## naslovnica
GRAĐEVINA: |  | REKONSTRUKCIJA I SANACIJA OBALA U LUCI SAN MARINO – RAB - FAZA 2
k.o. Lopar
INVESTITOR: |  | Županijska lučka uprava Rab
51280 Rab
PROJEKT: |  | GLAVNI PROJEKT - FAZA 2
SADRŽAJ: |  | TROŠKOVNIK RADOVA
BROJ PROJEKTA: |  | 19-08-GP
GLAVNI PROJEKTANT: |  | Maja Stanić, dipl.ing.arh.
PROJEKTANT: |  | Vojko Stanić, dipl.ing.arh.
SADRŽAJ TROŠKOVNIKA
I. GRUPE RADOVA
II. REKAPITULACIJA RADOVA
III. OPĆI UVJETI UZ TROŠKOVNIK
IV. TROŠKOVNICI PO GRUPAMA RADOVA
| 1 | GRAĐEVINSKO-OBRTIČKI RADOVI
| 2 | ELEKTROINSTALACIJE
| 3 | HIDROINSTALACIJE

## rekapitulacija
I. | REKAPITULACIJA RADOVA
1 | GRAĐEVINSKO -OBRTNIČKI RADOVI |  | 0
2 | ELEKTROINSTALACIJE |  | 0
3 | HIDROINSTALACIJE |  | 0
| SVEUKUPNO RADOVI |  | 0
|  | 25% PDV | 0
| SVEUKUPNO s pdv-om |  | 0

## opći uvjeti
OPĆI UVJETI UZ TROŠKOVNIK
OPĆE I TEHNIČKE NAPOMENE
Ponuditeljima tj. izvoditeljima radova je omogućeno da temeljito pregledaju predmetnu česticu na kojoj je potrebno izvršiti radove sadržane u tehničkoj specifikaciji, provjeriti mogućnost prometnog pristupa građevinskim strojevima i mehanizaciji te mogućnost privremenog odlaganja materijala. Ponuditelj/izvoditelj je obavezan u pismenom obliku obavijestiti naručitelja o eventualno uočenim propustima ili nedostacima ponude, a koje bi bile ustanovljene pregledom iste ili lokacije izvedbe radova. Naknadne primjedbe izvoditelja radova neće biti uvažene.
Ponuditeljima tj. Izvoditeljima se uz troškovnik radova dostavlja na uvid projektna dokumentacija koja je sastavni dio ponudbene dokumentacije. Upisom jedinične cijene pojedine stavke podrazumijeva se da je ponuditelj proučio cjelokupnu dokumentaciju i da je jediničnom cijenom obuhvačeno sve navedeno troškovničkom stavkom i sve navedeno u nacrtima i tekstu izvedbenog projekta.
Ponuditelj je odgovoran za kalkulacije unutar troškovnika, kako u sklopu pojedine stavke tako i cjelokupnog troškovnika i rekapitulacije radova.
Predajom ponude smatrat će se da je Izvođač upoznat s budućim gradilištem i okolinom, da je ispitao prirodu, građevinu, svrhu i karakter budućih radova, da je upoznat s postojećim prilazima i ostalim uvjetima (kao priključcima za vodu i struju ukoliko isti postoje, ali utošak ide na teret izvođača – ukoliko ne postoje Izvođač ih je potreban osigurati o svom trošku za potrebe izvođenja radova), da je upoznao sve bitne elemente koji imaju utjecaja na organizaciju gradilišta i tehnologiju poput organizacije rada u okolnim objektima koji moraju funkcionirati i za vrijeme gradilišta, da je ispitao i provjerio postojeće izvore za snabdijevanje materijalom, kao i sve ostale okolnosti koje utječu na izvođenje radova, u svemu proučio dokumentaciju za izvođenje radova, da je došao do svih potrebnih podataka bitnih za izradu ponude te da je, na osnovu svega toga, dostavio svoju ponudu. Ukoliko Ponuditelj propusti utvrditi sve podatke koji utječu na izvođenje radova, to ga neće osloboditi bilo koje odgovornosti i rizika za izvedbu radova.
Izvođač, čija ponuda bude odabrana kao najpovoljnija, dužan je u propisanom roku dostaviti detaljan terminski plan izvođenja radova koji se uklapa u predviđeno vrijeme izvođenja radova (što uključuje i uspješno provedeni tehnički pregled građevina).
Odabrani izvođač će također u istom roku morati dostaviti shemu organizacije gradilišta koju treba odobriti Naručitelja.
Sve radove izvesti prema opisu pojedinih stavaka tehničke specifikacije i uvodnih općih opisa pojedinih grupa radova i sukladno izvedbenim projektima koji su sastavni dio troškovnika.
Ovi opći uvjeti su sastavni dio tehničke specifikacije i u svemu ih se treba pridržavati, osim ako u stavci tehničke specifikacije to nije drugačije navedeno.
Sve radove izvesti od materijala propisane kvalitete prema nacrtima, opisu, detaljima, pismenim i usmenim dogovorima i hrvatskim, EU normama ili jednakovrijednim građevinskim normama i propisima, ali sve u okviru ponuđene jedinične cijene. Sve štete učinjene prigodom rada na vlasitim ili tuđim radovima i materijalima imaju se ukloniti na račun počinitelja.
Radove treba nuditi točno prema opisu tehničke specifikacije i projektnoj dokumentaciji izvedbenog projekta, a u stavkama gdje nije objašnjen način rada i posebne osobine finalnog produkta, izvođač je dužan pridržavati se pravila struke, uvažavajući odredbe važećih standarda, uz obvezu izvedbe kvalitetnog proizvoda, cjelovito izvedenih prema uputama proizvođača materijala a što je uključeno u jedinične cijene primjene materijala.
Osim toga, izvođač je obvezan pridržavati se uputa projektanta/nadzora u svim pitanjima koja se odnose na izbor i obradu materijala i način izvedbe pojedinih detalja, ukoliko to nije već detaljno opisano tehničkom specifikacijom, a naročito u slučajevima kada se zahtjeva izvedba van propisanih standarda.
Sav materijal za izgradnju mora biti kvalitetan i mora odgovarati opisu tehničke specifikacije, ZOG, HRN, EN i postojećim jednakovrijednim građevinskim normama i propisima.
U slučaju da opis pojedine stavke nije dovoljno jasan, mjerodavna je samo uputa i tumačenje projektanta/nadzora. O tome se izvođač treba informirati već prilikom sastavljanja jedinične cijene.
Cijene pojedinih radova moraju sadržavati sve elemente koji određuju cijenu gotovog proizvoda, a u skladu sa odredbama tehničke specifikacije. Ako izvođač sumnja u valjanost ili kvalitetu nekog propisanog materijala i drži da za takvu izvedbu ne bi mogao preuzeti odgovornost, dužan je o tome obavijestiti projektanta s obrazloženjem i dokumentacijom. Konačnu odluku donosi projektant u suglasnosti s nadzornim inženjerom, nakon proučenog prijedloga izvođača.
Izvedeni radovi moraju u cijelosti odgovarati opisu u tehničkoj specifikaciji, a u tu svrhu investitor ima pravo od izvoditelja tražiti prije početka radova uzorke materijala i specifičnih sklopova (fasadnih sistema, boja i sl.), koji se čuvaju u upravi gradilišta. Izvedeni radovi moraju odgovarati uzorcima u cijelosti.
Specifikacije (tekstualni dio) i grafički prikazi predstavljaju cjelinu i što je makar u jednom od njih naznačeno, obaveza je za izvoditelja. Sve eventualne nejasnoće treba izvođač riješiti sa projektantom prije davanja ponude, jer se naknadni zahtjevi neće uvažiti. Prije izvođenja radova treba provjeriti kvalitetu materijala koji se ugrađuje, od strane projektanta i nadzornog inženjera i izvesti radove u skladu s detaljima izvedbe i opisom iz tehničke specifikacije.
Izvoditelj treba kvalitetu ugrađenih materijala dokazati odgovarajućim atestima i uvjerenjima izdanim od strane za to ovlaštene organizacije.
Zabranjena je upotreba materijala - osnovnog ili pomoćnog, koji nije predviđen opisom, nacrtima i detaljima, osim ukoliko to nije dogovorno utvrđeno sa projektantom ili nadzornim inženjerom, te potvrđeno upisom u građ.dnevnik.
Također prije izvođenja je obavezna izmjera na licu mjesta. Eventualne promjene u detaljima ili materijalu treba izvođač dogovoriti sa projektantom i nadležnim nadzornim inženjerom.
Izvoditelj radova dužan je prije početka radova kontrolirati kote na objektu u odnosu na relativnu ± 0.00 kotu i iskolčiti objekt sa elaboratom iskolčenja, o svom trošku. Ukoliko se pokažu eventualne nejednakosti između projekta i stanja na gradilištu, izvođač radova dužan je pravovremeno o tome obavijestiti investitora i projektanta, te zatražiti objašnjenja. Sve mjere u planovima provjeriti u naravi. Sva kontrola vrši se bez posebne naplate. Na gradilištu je potrebno osigurati stalno geodetsko praćenje izvedbe radova što je sastavni dio jedinične cijene radova koji se kontrolira.
Ukoliko prije početka izvođenja radova izvođač ustanovi da je došlo do promjene uvjeta za izvođenje radova, dužan je o tome upozoriti nadzornog inženjera i dogovorno riješiti i zapisnički ustanoviti kvalitetu izvođenja radova.
Pri radu treba obavezno primjenjivati sve potrebne mjere zaštite na radu, naročito zaštite od požara. Ukoliko nadzorni inženjer uoči da se ovih pravila izvoditelj doslovce ne pridržava, može mu se zabraniti daljnji rad dok ga ne organizira u skladu s pravilima.
Prilikom izvođenja radova, izvoditelj treba zaštititi sve susjedne plohe, dijelove konstrukcije i prethodno izvedene radove na prikladan način, a u skladu sa pravilima zaštite na radu, tako da ne dođe do oštećenja gore navedenoga. Troškove zaštite treba izvoditelj uračunati u jediničnu cijenu.
Ukoliko ipak dođe do oštećenja prethodno izvedenih radova za koje je odgovoran izvoditelj ili njegov kooperant, dužan je iste o svom trošku dovesti u stanje prije oštećenja ili naručiti iste radove kod drugog izvoditelja na svoj teret. Popravak treba izvesti u primarno određenom roku ili dogovorno.
Cijene pojedinih radova moraju sadržavati sve elemente koji određuju cijenu gotovog proizvoda, a u skladu sa odredbama tehničke specifikacije. Ako izvođač sumnja u valjanost ili kvalitetu nekog propisanog materijala i drži da za takvu izvedbu ne bi mogao preuzeti odgovornost, dužan je o tome obavijestiti projektanta s obrazloženjem i dokumentacijom. Konačnu odluku donosi projektant u suglasnosti s nadzornim inženjerom, nakon proučenog prijedloga izvođača.
Jedinična cijena sadrži sve nabrojano kod opisa pojedine grupe radova, te se na taj način vrši i obračun istih. Jedinične cijene primjenjivati će se na izvedbene količine bez obzira u kojem postotku iste odstupaju od količine u tehničkoj specifikaciji. Ukoliko investitor odluči neki rad ne izvoditi, izvoditelj nema pravo na odštetu ukoliko vrijednost navedenih radova ne prelazi više od 49 % ukupne vrijednosti ugovora.
Izvedeni radovi moraju u cijelosti odgovarati opisu u tehničkoj specifikaciji, a u tu svrhu investitor ima pravo od izvoditelja tražiti da bez dodatne naknade, dostavi prije početka radova uzorke materijala i specifičnih sklopova, koji se čuvaju u upravi gradilišta. Izvedeni radovi moraju odgovarati uzorcima u cijelosti.
Opseg i vrsta radova
Opseg radova koje je potrebno izvršiti su unutarnji i vanjski građevinski, obrtnički i instalaterski radovi te s njima povezan utovar i transport svog potrebnog materijala i opreme, sva potrebna mjerenja i kontrole potrebne za dokaze kakvoće materijala od kojeg se izvode radovi propisani ovom tehničkom specifikacijom.
Podloga za obračun radova
Kao podloga za obračun količina radova koristi se izrađeni glavni projekt, odnosno sukladno ugovoru.
Način obračuna radova
Obračun svih količina se vrši sukladno ugovoru. Ovaj način obračuna radova kao princip važi za sve stavke, osim ako za pojedinu stavku nije naveden u samoj stavki neki drugi način obračuna.
Stalnost cijene
Cijene navedne u ponudi su stalne i nepromjenjive, te su u istima sadržana sva eventualna povećanja cijene rada ili materijala za vrijeme izvođenje radova i takva povećanja ne utječu na iznos cijena. Jedinične cijene su predviđene kao nepromijenjive za cijelo trajanje ugovora.
Ovlaštenje ponuditelja/izvoditelja radova
Predavanjem ponude naručitelju, ponuditelj/izvoditelj garantira da je tvrtka ovlaštena za izvođenje takve vrste radova, da raspolaže sa dovoljnim materijalnim i ljudskim potencijalima, mehanizacijom i sl. za nesmetano i neprekinuto obavljanje ponuđenih poslova. Jezik za komunikaciju s Naručiteljem i drugim javnim tijelima RH je jezik Naručitelja.
Provjera podloga za ponudu
Ukoliko je ponuditelj/izvoditelj pri obradi ponude uočio propuste ili nejasnoće u ponudbenim opisima, treba te nejasnoće razjasniti prije predavanja ponude.
Ponuditelj/izvoditelj radova ima obavezu provjeriti ponudbenu dokumentaciju, te uočene nedostatke ili nedoumice oko načina izvršenja radova dostaviti naručitelju u pisanom obliku. Ukoliko ne izvrši ovu obvezu, ponuditelj/izvoditelj radova preuzima sve uslijed toga eventualno nastale štete i povećane troškove.
Način obračuna i garancija kvalitete izvedenih radova
Radovi će biti obračunati nakon ispostave obračunske situacije, odnosno sukladno ugovoru, kojoj su priloženi obračunski listovi građevinske knjige sa svim potrebnim prilozima za lakšu provjeru građevinske knjige. Svaka situacija bit će provjerena, korigirana i ovjerena po ovlaštenom nadzornom inženjeru, te potom upućena naručitelju na naplatu. Garancija na izvedene radove je 24 mjeseca i 120 mjeseci na bitne zahtjeve za građevinu kao npr. krovopokrivačke radove, nakon primopredaje radova (protokol o primopredaji), a za vrijeme garantnog roka naručitelj zadržava ugovorom definirani postotak ugovorenog iznosa cjelokupnog posla ili bankarsku garanciju.
Dinamika izvođenja radova
Ponuditelj/izvoditelj se obvezuje započeti sa radovima odmah po nalogu naručitelja prema potpisanom ugovoru. Dinamiku izvedbe radova potrebno je predvidjeti tako da se oni odvijaju kontinuirano, bez nepotrebnih prekida i uz dobru koordinaciju svih radova na području na kojima se izvode radovi, kako bi se na najbolji mogući način iskoristilo razdoblje relativno stabilnih vremenskih prilika. Za produženja radnog vremena u okviru radnog dana te rad nedjeljom i praznikom, rad u otežanim uvjetima, rad na visini i sl. neće se obračunavati nikakva posebna naknada. Tijekom izvedbe radova ponuditelj/izvoditelj će voditi računa da u najmanjoj mogućoj mjeri ometa funcioniranje susjednih građevina i parcela. Prilikom ugovaranja ponuditelj/izvoditelj radova se obvezuje predati terminski plan izvedbe radova, koji će, ukoliko bude prihvaćen od naručitelja, biti sastavni dio ugovora.
Voda, struja i sl.
Ponuditelj/izvoditelj radova se obvezuje o svom trošku osigurati eventualno potrebni priključak na elektroenergetsku mrežu i vodovodnu instalaciju za cijelo vrijeme trajanja radova bez posebne naknade te podmirivati račune za utrošene energente. Ponuditelj/izvoditelj radova je za svoje djelatnike obavezan bez posebne naknade organizirati prijenosni kemijski WC koji će biti postavljen na mjesto s kojim će biti sukladni naručitelj radova i nadzorni inženjer.
Promjena opsega radova ponudbene tehničke specifikacije
Ako se naručitelj odluči smanjiti ili povećati količinu radova određene stavke, ili u cijelosti izostaviti pojedine stavke ponude, takvi zahvati neće imati utjecaj na promjenu ponuđenih jediničnih cijena. Ponuditelj/izvoditelj radova nema pravo sa te osnove na zahtjev za propuštenu dobit.
Otpad
Radove je potrebno izvoditi na način da se u najvećoj mogućoj mjeri smanji emisija buke, prašine i sl. Tijekom cijelog vremena trajanja radova ponuditelj/izvoditelj se obvezuje svakodnevno uklanjati otpad u za to podesan i posebno organiziran spremnik te redovito (tjedno) odvoziti i zbrinjavati otpad bez posebne naknade.
Mjere zaštite na radu
Za cijelo vrijeme trajanja gradnje ponuditelj/izvoditelj se obvezuje pridržavati se najstrože Zakona o zaštiti na radu i Pravilnika o zaštiti na radu u graditeljstvu te ostale važeće zakonske regulative tog područja. Izvoditelj će dostaviti sve potrebne elaborate, dokaze i potrebne informacije po ovlaštenom predstavniku za Zaštitu na radu radi provedbe aktivnosti Koordinatora 2 kojeg imenuje naručitelj. Posebno treba o svim opasnostima odgovarajućim oznakama upozoriti osobe koje nisu uključene u tijek radova i slučajne prolaznike. Ponuditelj/izvoditelj radova se obvezuje bez posebne naknade postaviti gradilišnu ploču (stabilnu i posebno osiguranu na djelovanje vjetra) na kojoj će biti naveden investitor, građevina, lokacija građevine, izvoditelj radova, te broj pravomoćne građevinske dozvole. Sve ove radove će ponuditelj/izvoditelj radova obaviti bez posebne naknade.
Odlaganje i transport materijala
Doprema i odvoz svog potrebnog materijala, radnika, alata, posebnih uređaja i strojeva potrebnih za izvedbu radova, ponuditelj/izvoditelj radova se obvezuje obaviti bez ikakve posebne naknade, osim ako to nije posebno iskazano kao stavka tehničke specifikacije. Svi vertikalni i horizontalni transporti materijala u području izvedbe radova (cijela površina parcele) također se ne obračunava posebno. Eventualan nedostatak potrebnog prostora za odlaganje materijala, ponuditelj/izvoditelj radova će nadoknaditi odlaganjem materijala na odgovarajućoj lokaciji, a svi troškovi s tim u vezi su na teret ponuditelja/izvoditelja radova. Ako se uspostavlja gradilišno odlagalište, na mjestu po odobrenju naručitelja, Izvoditelj će isto o svom trošku dovesti u stanje pogodno za odlagalište, kao i vratiti u prvotno stanje.
Ugradnja materijala
Nabava, dobava i ugradnja materijala za izvedbu pojedine stavke smatra se sadržanom u jediničnoj cijeni te stavke i u slučaju ako to u opisu stavke nije izrijekom navedeno.
Kvaliteta ugrađenih materijala
Za sve ugrađene materijale i izvedene radove ponuditelj/izvoditelj je dužan dostaviti potrebne ateste, potvrde o sukladnosti i sl. prije ugradnje materijala te obaviti sva potrebna ispitivanja kvalitete vezana za pojedinu vrstu izvedenih radova, a sve u skladu s važećim Zakonom o gradnji i podzakonskim aktima. Sve ovo ponuditelj/izvoditelj će obaviti bez posebne naknade. Obavezno ispitivanje i označavanje svih protupožarnih stavki koje se ugrađuju (brtvljenja, bravarske stavke i sl.) od strane ovlaštene ustanove ili tvrtke.
Nadzorni inženjer
Naručitelj radova angažira u smislu osiguranja kvalitete i stručnosti izvedenih radova kontrolu istih po ovlaštenom nadzornom inženjeru sa svim obvezama i pravima u skladu s važećim zakonskim odredbama.
Dokumentacija gradilišta i izvedenih radova
Ponuditelj/izvoditelj radova je obvezan za cijelo vrijeme trajanja gradnje voditi građevinski dnevnik u skladu s važećim pravilnikom, a za dokaz količine izvedenih radova građevinsku knjigu. Građevinska knjiga bit će pregledana i ovjerena po nadzornom inženjeru te takva predstavlja podlogu za izradu privremenih i okončane situacije.
Održavanje čistoće
Tijekom cijelog trajanja gradnje ponuditelj/naručitelj se obvezuje održavati gradilište čistim i urednim. Obavezno treba čistiti od blata i sl. kotače vozila koja izlaze sa gradilišta na javnu prometnicu, te obavezno osigurati čišćenje dijela prometnice uz ulaz u gradilište. Sve ove radove ponuditelj/naručitelj se obvezuje obavljati bez posebne naknade.
TEHNIČKE NAPOMENE
Obračun količina radova
Kao način obračuna radova načelno vrijedi obračun sukladno navedenom u ugovoru. Prihvaćanjem izvedbe radova, ponuditelj/izvoditelj prihvaća i ovaj osnovni princip obračuna radova čak ako je isti u suprotnosti s važećim hrvatskim normama ili nekim drugim normama koje se standardno primjenjuju u RH (npr. DIN, ÖNORM i sl.). Za stvarno izvedene količine radova se ne priznaju nikakve nadoplate ili povećane količine radova, a koje bi bile vezane uz način obračuna samo stvarno izvedenih radova uz odbitak svih otvora, niša, praznih prostora i sl. U zemljanim radovima svi iskopi, nasipi, transporti i sl. obračunavaju se isključivo u zbijenom ili sraslom stanju, bez ikakvih koeficijenata rastresitosti. Odstupanje od ovih principa je moguće jedino ako je u pojedinoj stavki tehničke specifikacije izrijekom drugačije navedeno. Jedinične cijene za pojedine stavke ostaju nepromijenjene i ako dolazi do povećanja ili smanjenja količine stvarno izvedenih radova.
Aktualizacija tehničke specifikacije
Ponuditelj/izvoditelj radova dužan je prije naručivanja i dostave materijala tj. prije početka izvođenja radova priskrbiti pismenu suglasnost naručitelja radova za izvedbu detalja ili neke druge promjene koje bi bile u suprotnosti s opisom pojedine stavke. U tu svrhu je ponuditelj/izvoditelj dužan izraditi sve potrebne nacrte detalja, opise radova i sl. te ih dostaviti naručitelju na suglasnost.
Izvođenje radova na visini
Za izvođenje svih radova na svim visinama projektirane građevine neće se obračunavati nikakvi posebni dodaci, već se jedinstvena cijena radova pojedine stavke odnosi na radove bez obzira na kojoj se visini isti izvode. U jediničnoj cijeni pojedine stavke su uračunati sveukupni troškovi eventualno potrebnih skela, pomoćnih konstrukcija i sl. bez obzira na njihovu složenost, visinu, vrijeme postavljanja i demontaže i sl. (npr. armiranobetonski radovi, fasaderski radovi, krovopokrivački radovi i sl.), kao i amortizacija istih.
Detalji spojeva različitih materijala
Svi detalji spojeva sa zidovima i krovovima kao i spojevi različitih materijala moraju biti izvedeni u skladu s pravilima struke ili uputstvima proizvođača pojedine vrste materijala. Pri tome treba izvesti sve potrebne obrade reški (odgovarajuće brtvljenje reški, priključni i pokrovni limovi, opšavi, zaštitni kutni profili, profili sokla i sl., ali i izravnavanje svih eventualnih neravnina, te sva silikonska i akrilna brtvljenja). Sav materijal i radovi potrebni za izvođenje tako obrađenih reški sadržan je u jediničnim cijenama pojedine stavke čak i ako to u stavki nije posebno navedeno, te se neće naknadno posebno obračunavati. U jediničnim cijenama su sadržani i svi troškovi vezani za rad na visini i sl.
Predpremazi i "grundiranja"
U svim stavkama u kojima je sadržana takva vrsta radova koja zahtijeva prethodnu obradu površine ili podloge u skladu s naputkom proizvođača (npr. razni predpremazi, "grundiranja", impregnacija površine i sl.) je vrijednost tih radova sadržana u izraženoj jediničnoj cijeni i u slučaju kada ti radovi nisu posebno navedeni. U jediničnoj cijeni su sadržani i radovi za izravnavanje grubljih neravnina podloge, ugradnji zaštitnih kutnih profila, "soklprofila" i sl.
Primopredaja radova tijekom trajanja gradnje
Prilikom preuzimanja pojedinih vrsta izvedenih radova na gradilištu, a na koje se nadovezuju slijedeće vrste radova (npr. armiranobetonski radovi/ čelična nosiva konstrukcije, obrade zidova i podova prije izvedbe konačne podne konstrukcije ili zidne i podne obloge, armiranobetonski radovi/bavarski radovi i sl.) nužno je izvršiti pregled ranije izvedenih radova upisom i potpisom u građevinski dnevnik strane koja je izvodila prethodne radove i one koja pruzima stanje izvedenosti te nastavlja sa svojom vrstom radova. Pri tome je strana koja je izvela radove dužna iste predati u stanju određenom projektom i u skladu s pravilima struke ili drugim posebnim propisima.
Strana koja je prethodila u izvedbi radova dužna je o svom trošku osigurati sve potrebne kontrole kojima dokazuje točnost i kvalitetu izvedenih radova, a eventualne nedostatke ima otkloniti u najkraćem roku o svom trošku. Pismenim preuzimanjem prethodnih radova, slijedeći izvoditelj radova isključuje pravo na bilo kakvu reklamaciju vezanu na ranije izvedene radove.
Ostalo
Izvođačima pojedinih radova nije dozvoljeno postaviti na gradilištu reklame i natpise firmi, materijala, opreme i sl. bez predhodnog posebnog odobrenja investitora.
Po završetku izvedenih radova, ali i u toku radova ukoliko je nužno zbog usklađivanja s drugim izvoditeljima, izvoditelj radova je dužan počistiti radni prostor i susjedne prostore, plohe i prethodno izvedene radove koje je svojim radom zaprljao, ili iste radove dogovoriti sa drugim izvoditeljem a sve na svoj trošak uključivo s odvozom sveg otpadnog materijala ili opreme s gradilišta.
Izvoditelj je također dužan ukloniti sve zaštitne i pomoćne konstrukcije u roku koji je predviđen za izvođenje radova i na svoj trošak.
Za sve specijalističke radove (montažna armiranobetonska konstrukcija, čelična konstrukcija, bravarija i alu bravarija) izvoditelj je dužan izraditi radioničke nacrte i predočiti ih projektantu, nadzornom inženjeru i investitoru radi ovjere prije početka radova. Istu dokumentaciju izradit će o svom trošku.
Po završetku radova kvalitetu izvedenih radova treba izvoditelj ustanoviti zapisnički sa nadzornim inženjerom. Ukoliko se ustanovi da su radovi izvedeni nekvalitetno, izvoditelj je dužan iste ponovo izvesti u traženoj kvaliteti ili iste naručiti kod drugog izvoditelja, a sve u najkraćem dogovorenom roku i na svoj trošak.
Sve radove koju će se na objektu izvoditi van ove tehničke specifikacije izvoditelj je dužan izvesti uz pisani poziv ili odobrenje nadzornog inženjera i investitora. Višeradnje se izvode prema ovoj tehničkoj specifikaciji bez dodatnih nadoknada nad već ugovorenom cijenom po troškovniku.
Svi radovi trebaju biti izvedeni prema hrvatskim normama, ali i drugim normama (DIN, europske norma ili sl.) ako je stavkom tehničke specifikacije definirana daljnja norma.
Sve radove izvoditelj treba izvesti u skladu s nacrtima i detaljima izvedbe, prethodnom dogovoru s projektantom te važećim standardima i tehničkim uvjetima za odgovarajuću vrstu radova.
Osim navedenih općih uvjeta, za određene grupe radova vrijede posebne opće napomene kojih se zajedno sa ovim općim uvjetima treba pridržavati.
DNEVNO ČIŠĆENJE PROSTORA U TIJEKU RADOVA I NAKON ZAVRŠETKA RADA, TE OTPREMU VLASTITOG OTPADA ILI VIŠKA MATERIJALA SVAKI IZVOĐAČ DUŽAN JE UKALKULIRATI U CIJENU I NEĆE SE POSEBNO PRIZNAVATI
PRIPREMNI RADOVI
Izvođač je dužan prije početka radova sprovesti sve pripremne radove da se izvođenje može nesmetano odvijati. U tu svrhu izvođač je dužan detaljno proučiti investiciono tehničku dokumentaciju, te izvršiti potrebne računske kontrole. Potrebno je proučiti sve tehnologije izvedbe pojedinih radova radi optimalne organizacije građenja, nabavke materijala, kalkulacije i sl.
Izvođač i njegovi kooperanti dužni su svaki dio investiciono tehničke dokumentacije pregledati, te dati primjedbe na eventualne tehničke probleme koji bi mogli prouzročiti slabiji kvalitet, postojanost ugrađenih elemenata ili druge štete. U protivnom biti će dužan ovakve štete sanirati o svom trošku. Naročitu pažnju kod toga treba posvetiti usaglašavanju građevinskih i instalaterskih nacrta. Ako ustanovi neke razlike u mjerama, nedostatke ili pogreške u podlogama, dužan je pravovremeno obavijestiti nadzornog inženjera i odgovornog projektanta, te zatražiti rješenja.
UREĐENJE GRADILIŠTA
Uređenje i organizaciju gradilišta dužan je izvođač izvesti na vlastiti trošak prema shemi organizacije gradilišta koju je obavezan dostaviti prilikom ugovaranja na odobrenje, a koja odgovara mogućnostima naručitelja i predviđenom prostoru za gradilište koji je dio projektne dokumentacije. U organizaciji gradilišta izvođač je dužan uz ostalo posebno predvidjeti:
- prostorije za svoje kancelarije i rad nadzora,
- gradilište osigurati ogradom ili drugim posebnim elementima za sigurnost ljudi i zaštitu prometa i objektata.
- postaviti potreban broj urednih skladišta, pomoćnih radnih prostorija, nadstrešnica, odrediti i urediti prometne i parkirne površine za radne i teretne automobile, opremu, građevinske strojeve i sl., te opremu i objekte za rastresiti i habasti građevinski materijal,
- Izvođač je dužan gradilište sa svim prostorijama i cijelim inventarom redovito održavati i čistiti,
Sve materijale izvođač mora redovito i pravovremeno dobaviti da ne dođe do bilo kakvog zastoja gradnje,
U kalkulacije izvođač mora prema ponuđenim radovima uračunati eventualne zaštite za zimski period građenja, kišu ili sl.
Izvođač je dužan svu površinsku vodu u granicama gradilišta na svim nižim nivoima redovito odstranjivati odnosno nasipavati.
Na gradilištu mora postojati permanentna čuvarska služba za cijelo vrijeme trajanja gradnje također uračunata u faktor.
Gradilište mora biti po noći dobro osvijetljeno.
Sve otpadne materijele (šuta, lomovi, mort, ambalaža i sl.) treba odmah odvesti. Troškove treba ukalkulirati u režiju i faktor. Ukoliko se isti neće izvršavati investitor ima pravo čišćenja i odvoz otpada povjeriti drugome, a na teret izvođača radova.
Izvođač je dužan uz shemu organizacije gradilišta dostaviti i spisak sve mehanizacije i opreme koja će biti na raspolaganju gradilišta, te satnice za rad i upotrebu svakog stroja.
Izvođač je dužan bez posebne naplate osigurati investitoru i projektantu potrebnu pomoć kod obilaska gradilišta i nadzora, uzimanju uzoraka i sl., potrebnim pomagalima i ljudima.
Na gradilištu moraju biti poduzete sve mjere Zaštite na radu prema postojećim propisima.
Za potrebe nadzora potrebno je organizirati uredski prostor sa stolom za razgovore, 1 pisaćim stolom, ormar za spise sa mogućnošću zaključavanja, te opremiti prostor potrebnom rasvjetom i priključcima struje, telefona, grijanja i sl.
Privremeno korištenje prostorija novogradnje
Prostorije novogradnje, kao i postojećeg objekta, smiju se koristiti za skladištenje materijala ili smještaj radnika samo uz posebno odobrenje nadzornog inženjera, koje može biti prema potrebi opozvano. Svi troškovi prilagodbe prostora svrsi (provizorna mogućnost zaključavanja, rasvjeta s razvodom el. energije u skladu s pravilima struke i sl.), te dovođenje prostora nakon prestanka korištenja u prvobitno stanje su o trošku ponuditelja/izvoditelja radova i neće se posebno naplačivati. Korištenje električnih ili plinskih uređaja za grijanje i kuhanje u tim prostorima nije dopustivo.
Pristupačnost prostorija novogradnje
Svi prostori u okviru novogradnje, kao i post. objekta pod zahvatom, moraju u svako doba biti dostupni nadzornom inženjeru pa je u tu svrhu potrebno u uredu voditelja gradilišta osigurati ulaz za te prostore.
Gubici i štete
Za sve vrste gubitaka i šteta na gradilištu, bez obzira na uzrok (krađa, vremenska nepogoda i sl.), troškove nikako ne snosi naručitelj radova ili projektanti tj. nadzorna služba.
Granice, rubne i lomne točke parcele
Izvoditelj radova se obvezuje iskolčiti parcelu (sve rubne i lomne točke granica parcele), te na odgovarajući način iste osigurati za vrijeme izvođenja radova tj. U slučaju uništenja ih obnoviti po ovlaštenom mjerniku bez posebne naknade.
Obilježavanje linije granice parcele na terenu, osiguranje postojećih rubnih i lomnih točaka u tijeku izvedbe radova (npr. nanosna skela i sl.), te ponovna rekonstrukcija eventualno uništenih točaka u obvezi je izvoditelja.
CIJENE TREBAJU UKLJUČIVATI:
Jediničnom cijenom treba obuhvatiti sve elemente navedene kako slijedi:
MATERIJAL
Pod tim nazivom se podrazumjeva cijena materijala tj. dobavna cijena i to kako glavnog materijala, tako i pomoćnog, veznog i slično. U tu cijenu uključena je i cijena transportnih troškova bez obzira na prijevozno sredstvo sa svim prijenosima, utovarima i istovarima, te uskladištenje i čuvanje na gradilištu od uništenja (prebacivanje, zaštita i slično). Tu je uključeno i davanje potrebnih uzoraka materijala i atesti. Uzorke dostaviti projektantu i korisniku na uvid i pismeni odabir najmanje 30 dana prije ugradbe. Sav obračun materijala, iako je pojedinačno specificiran, vrši se isključivo prema izmjeri ugrađenog materijala, bez otpada ili faktora.
Građevni proizvodi mogu se rabiti za gradnju i održavanje građevina samo ako je dokazana njihova uporabljivost. Građevni proizvodi su uporabljivi ako njihova svojstva udovoljavaju bitnim zahtjevima za građevinu, a što se dokazuje: 1. Potvrdom (certifikatom) sukladnosti ili 2. Dobavljačevom izjavom o sukladnosti. Građevni proizvodi za koje nisu donijeti tehnički propisi i norme ili bitno odstupaju od njih, uporabljivi su samo ako imaju: 1. Tehničko dopuštenje ili 2. Svjedodžbu o ispitivanju.
Uskladištenje materijala treba provesti tako da materijal bude osiguran od vlaženja i lomova, jer se samo neoštećen i kvalitetan materijal smije ugrađivati. Ovo se odnosi na sve gotove prefabrikate, obrtničke proizvode i materijal za obrtničke radove.
Vezna sredstva također moraju biti prvorazredna. Cement, opeku, kameni agregat, pijesak, bitumen i sl. Treba ispitati prema važećim tehničkim propisima i ateste predočiti nadzornom organu.
U cijeni stavke treba uzeti u obzir: dobavu, transport, uskladištenje i ugradbu materijala, kako osnovnog tako i pomoćnog te sve osnovne i pomoćne radnje i transporte na gradilištu, razne pomoćne konstrukcije - skele, radne podove (izradu, montažu i demontažu), sve mjere zaštite.
Izvoditelj treba kvalitetu ugrađenih materijala i stručnosti radnika dokazati prije ugradnje odgovarajućim atestima i uvjerenjima izdanim od strane za to ovlaštene organizacije.
RAD
Svi radovi moraju biti izvedeni solidno prema opisu, izvedbenim i armaturnim nacrtima i statičkom proračunu.
U kalkulaciji rada treba uključiti sav rad, kako glavni, tako i pomoćni, te sav unutarnji transport. Ujedno treba uključiti sav rad oko zaštite gotovih konstrukcija i dijelova objekta od štetnog utjecaja vrućine, hladnoće i slično. Sva potrebna čišćenja, kod svih građevinskih i obrtničkih radova, u toku izvođenja, dnevno (nakon završetka rada) uključiti u jedinične cijene stavki, tj, neće se posebno plaćati.
SKELE
Sve vrste radnih skela, bez obzira na visinu, ulaze u jediničnu cijenu dotičnog rada (osim za fasaderske radove, gdje je posebno specificirana).
Skela mora biti na vrijeme postavljena kako ne bi nastao zastoj u radu. Pod pojmom skela podrazumjeva se i prilaz istoj, te ograda. Ujedno su uključeni i prilazi, te mostovi za betoniranje konstrukcija i sl. Za skelu je izvođač dužan napraviti projekt skele o svom trošku.
Skele moraju biti u skladu s propisima zaštite na radu. Iskopane rovove treba u načelu podupirati ako su dubine preko 1m. Osim toga treba ukalkulirati sve potrebne zaštitne ograde, te rampe i mostove za prijevoz materijala po gradilištu.
FAKTORI
U jediničnu cijenu radne snage izvoditelj ima pravo zaračunati faktor po postojećim propisima. Izvoditelj će faktorom obuhvatiti i slijedeće radove, koji se neće zasebno platiti:
· nalaganje temelja prije iskopa, nanosne skele;
-kompletnu režiju gradilišta, uključujući dizalice, mostove, sitnu mehanizaciju i slično,
-najamne troškove za posuđenu mehanizaciju, koju izvođač sam ne posjeduje, a potrebna mu je pri izvođenju rada,
- pripomoć obrtnicima i instalaterima kojima treba osigurati prostoriju za smještaj alata i pohranu materijala, ustupanje radne snage za dubljenje, probijanje i bušenje, te popravak žbuke nakon završenih keramičarskih, kamenarskih, parketarskih, stolarskih i bravarskih, a prije soboslikarsko-ličilačkih radova. Izvođač građevinskih radova dužan je obrtnicima i instalaterima dati posebne skele za radove na visini većoj od 2 m,
- kod rada za vrijeme ljetnih vrućina, zime i kišnih dana treba osigurati konstrukcije od štetnih atmosferskih utjecaja, a u slučaju da dođe do oštećenja uslijed prokišnjavanja ili smrzavanja, izvođač će izvršiti popravke o svom trošku,
- sve troškove utroška vode, električne energije i svih drugih energenata,
- ispitivanje materijala i ispravnosti instalacija, odnosno svi troškovi u vezi sa dobavom potrebnih atesta.
-organizaciju prostorija i uvjeta zaštite na radu, zaštite od požara, te komfora i higijene zaposlenih,
čuvanje radilišta i gradilišta,
-uskladištenje, čuvanje, osiguranje materijala i elemenata za obrtničke i instalaterske radove do njihove ugradbe
-uređenje gradilišta po završetku rada, sa otklanjanjem svih otpadaka, šute, ostataka građevnog materijala, inventara, pomoćnih objekata i sl., sa planiranjem terena na relativnu točnost od ± 3 cm;
- osiguranje radova kod osiguravajućeg društva.
- krpanje žbuke, popravak obojenih ploha, te svi popravci oštećenja koja su nastala tokom gradnje, a trebaju se obaviti u garantnom roku,
· čišćenje objekta tokom gradnje tako da se radovi mogu nesmetano odvijati.
Nikakvi režijski sati niti posebne naplate po navedenim radovima neće se posebno priznati, jer sve ovo ima biti uključeno u jediničnu cijenu. Prema ovom uvodu, opisu stavaka i grupi radova treba sastaviti jediničnu cijenu za svaku stavku tehničke specifikacije.
U jedinične cijene stavki imaju biti uračunati svi radovi i potrebni materijali (eventualno ne specificirani posebno u samoj tehničkoj specifikaciji), a koji su (prema uzancama struke i pravilima dobrog zanata) potrebni za potpuno dovršenje građevine, tj. dovođenje u stanje "potpuno spremno za uporabu". Svi takvi radovi imaju biti uračunati u jedinične cijene, tj. neće se posebno plaćati.
Sve radove koju će se na objektu izvoditi van ove tehničke specifikacije izvoditelj je dužan izvesti uz pisani poziv ili odobrenje nadzornog inženjera i investitora. Višeradnje se izvode prema ovoj tehničkoj specifikaciji bez dodatnih nadoknada nad već ugovorenom cijenom po troškovniku.
Svi radovi trebaju biti izvedeni prema hrvatskim normama, ali i drugim normama (DIN, europske norma ili sl.) ako je stavkom tehničke specifikacije definirana daljnja norma.
Obaveza je izvođača provjeriti količine potrebnih materijala (prema projektu, nacrtima, detaljima, izmjeri i stanju na gradilištu i sl.), te naručiti i dobaviti potreban materijal prema vlastitom izračunu, izmjeri, procjeni i stvarnom stanju na gradilištu (ne prema količinama iz ove tehničke specifikacije).
ZIMSKI I LJETNI RAD
Ukoliko je ugovoreni termin izvršenja objekta uključen i zimski odnosno ljetni period, to se neće posebno izvođaču priznavati na ime naknade za rad pri niskoj temperaturi, zaštita konstrukcija od hladnoće i vrućine, te atmosferskih nepogoda, sve mora biti uključeno u jedinični cijenu. Za vrijeme zimskih, odnosno ljetnih razdoblja izvođač ima štititi objekt od smrzavanja, odnosno od prebrzog sušenja uslijed visokih ljetnih temperatura. Svi eventualno smrznuti dijelovi moraju se ukloniti i izvesti ponovno bez bilo kakve naplate. Ukoliko je temperatura niža od temperature, pri kojoj je dozvoljen određeni rad, a investitor ipak traži da se radovi izvode, izvoditelj ima pravo računati naknadu po važećoj normi ali u tom slučaju izvoditelj snosi punu odgovornost za ispravnost i kvalitetu izvedenih radova.
Svi eventualno smrznuti dijelovi moraju se ukloniti i izvesti ponovno bez bilo kakve naplate. Ukoliko je temperatura niža od temperature, pri kojoj je dozvoljen određeni rad, a investitor ipak traži da se radovi izvode, izvoditelj ima pravo računati naknadu po važećoj normi ali u tom slučaju izvoditelj snosi punu odgovornost za ispravnost i kvalitetu izvedenih radova.
To isto vrijedi i za zaštitu radova tokom ljeta od prebrzog sušenja uslijed visoke temperature. Ukoliko dođe do kašnjenja u dinamici krivnjom izvoditelja, dodatne troškove snosi izvoditelj.
Završne odredbe
Davanjem ponude izvoditelj se obavezuje da će pravovremeno nabaviti sav materijal opisan u pojedinim stavkama tehničke specifikacije. U slučaju nemogućnosti nabave opisanog materijala tijekom izvođenja radova, za svaku će se izmjenu prikupiti ponude i u prisutnosti naručitelja i nadzornog inženjera odabrati najpovoljnija.
Ukoliko opis pojedine stavke dovodi izvoditelja u nedoumicu o načinu izvedbe ili kalkulacije cijena, treba pravovremeno tražiti objašnjenje od naručitelja i projektanta.
Ako tijekom gradnje dođe do promjena, treba prije početka rada tražiti suglasnost nadzornog inženjera, također treba ugovoriti jediničnu cijenu nove stavke na temelju elemenata danih u ponudi i sve to unijeti u građevinski dnevnik uz ovjeru nadzornog inženjera. Sve više radnje do kojih dođe uslijed promjene načina ili opsega izvedbe, a nisu na spomenuti način utvrđene, upisane i ovjerene, neće se priznati u obračunu.
Prema tome, ponuđena cijena je konačna cijena za realizaciju pojedine stavke tehničke specifikacije i ne može se mijenjati.
Prije ugovaranja izvoditelj je obavezan dostaviti detaljan operativni plan izvođenja radova i shemu organizacije gradilišta.
Bez obzira na vrstu pogodbe, izvoditelj je obavezan svakodnevno voditi građevinski dnevnik u dva primjerka, a također i građevinsku knjigu, koje će redovito kontrolirati i ovjeravati nadzorni inženjer.
Za sve radove treba primjenjivati tehničke propise, građevinske norme a upotrijebljeni materijal koji izvođač dobavlja i ugrađuje mora odgovarati hrvatskim normama ili drugim navedenim normama (DIN, EU). Izvedba radova treba biti prema nacrtima, općim uvjetima i opisu radova, detaljima i pravilima struke. Eventualna odstupanja treba prethodno dogovoriti s nadzornim organom i projektantom za svaki pojedini slučaj. Prije početka radova izvođač treba kontrolirati na gradilištu, sve mjere potrebne za njegov rad, te pregledati sve podloge prema kojima će izvoditi radove. Naročitu pažnju treba posvetiti usaglašavanju građevinskih i instalaterskih radova. Ako ustanovi neke razlike u mjerama, nedostatke ili pogreške u podlogama, dužan je pravovremeno obavijestiti nadzornog organa i projektanta, te zatražiti rješenja. Tolerancije mjera izvedenih radova određene su uzancama struke, odnosno prema odluci projektanta i nadzorne službe. Sva odstupanja od dogovorenih tolerantnih mjera dužan je izvođač otkloniti o svom trošku. To vrijedi za sve vrste radova, kao što su građevinski, obrtnički i instalaterski, montažerski, opremanje i ostali radovi.
Za sve eventualne promjene pojedinih projektnih rješenja zbog ekonomičnosti izvedbe, izvođač je dužan prije izvedbe na svoj prijedlog i o svom trošku izraditi kompletnu izvedbenu dokumentaciju promijenjenog dijela i dati na odobrenje nadzornom inženjeru i projektantu, a tek po odobrenju moguće je iste i izvesti. Pod kompletnom izradom dokumentacije smatraju se osim građevinskih nacrta i projekti instalacija i opreme sa svim pripadajućim troškovnicima i proračunima onog dijela koji se mijenja. Izvođač je dužan voditi naročitu pažnju o opremi objekta, a završna kvaliteta radova mora udovoljavati zahtjevima projekta opreme.
Popis atesta, mjerenja i ispitivanja koje je potrebno vršiti tokom izvođenja radova, te koje je potrebno priložiti uz zahtjev za tehnički pregled i uporabnu dozvolu: - projekt izvedenog stanja ukoliko se isti razlikuje od glavnog i izvedbenog projekta, te po potrebi ishođenje dopune dozvole, - atesti ugrađene opreme i materijala - atest o izvršenom mjerenju otpora kanalizacije - atest o izvršenom mjerenju otpora uzemljenja - atest o izvršenoj kontroli efikasnosti zaštite od dodirnog napona - atest o funkcionalnosti ventilacije - atest o pitkosti vode i drugi atesti i ispitivanja prema potrebi građevine Ovi projekti, atesti, mjerenja i ispitivanja vezani su i na elektroinstalaciju, instalaciju vode i kanalizacije, instalaciju ventilacije i strojarske instalacije, te na građevinske materijale i opremu i ne plačaju se posebno. Sva atestiranja i ispitivanja mora provoditi laboratorij akreditiran pri HAA ili jednakovrijedna ustanova.
Do izgradnje građevine izvođači radova dužni su propisnim dokumentima priložiti dokaze kvalitete i funkcionalnosti ugrađenih materijala i uređaja:
1. Sa stanovišta zaštite od požara potrebno je ishoditi nalaz od ovlaštene pravne osobe koja može izvoditi ispitivanja ispravnosti sustava za zaštitu od požara sukladno Pravilniku o provjeri ispravnosti stabilnih sustava zaštite od požara (NN 92/10) i/ili Pravilniku o uvjetima za obavljanje ispitivanja stabilnih sustava za dojavu i gašenje požara (NN 67/96): - da ugrađeni materijali zadovoljavaju uvjete utvrđene u projektnoj dokumentaciji - o ispitanoj otpornosti protiv požara protupožarnih zidova čiji se dijelovi zaštićuju na prolaz instalacija na granici požarnih sektora - za protupožarna vrata da zadovoljavaju projektne otpornosti protiv požara - da je unutarnja i vanjska hidrantska instalacija izvedena prema odobrenoj dokumentaciji i da zadovoljavaju parametre utvrđene u istoj i ostalo prema zahtjevima građevine.
2. Za svu opremu, sredstva i uređaje, namijenjene za gašenje, dojavu i sprečavanje širenja požara koji su uvezeni iz inozemstva, potrebno je pribaviti i isprave ovlaštene od pravne osobe o ispravnosti istih kao i njihove podobnosti za namijenjenu svrhu.
3. Eventualne izmjene materijala, te načina izvedbe tijekom gradnje moraju se izvršiti isključivo pismenim dogovorom s projektantom i nadzornim inžinjerom.
4. Sve radove izvesti od kvalitetnog materijala prema opisima i detaljima, iz ovjerene projektne dokumentacije. Svi nekvalitetni radovi imaju se otklkoniti i zamijeniti ispravnima, bez bilokakove odštete od strane investitora. Ako opis koje stavke dovodi izvođače u sumnju o načinu izvedbe, treba pravovremeno prije predaje ponude tražiti objašnjenje od projektanta.
5. Izvođač radova dužan je prije početka radova kontrolirati nalaze od ovlaštene pravne osobe. Ukoliko su ukažu eventualne nejednakosti između projekta i stanja na gradilištu, izvođač radova je dužan pravovremeno o tome obavijestiti projektanta i zatražiti pojedina objašnjenja.

## 1-GRAĐ-OBRT. RADOVI
BR. | OPIS STAVKE JED.MJERA | KOLIČINA | JED. CIJENA bez PDV-a | UKUPNA CIJENA bez PDV-a
REKONSTRUKCIJA I SANACIJA OBALA U LUCI SAN MARINO – RAB - FAZA 2
1.1. | PRIPREMNI I ZEMLJANI RADOVI
U cijeni svakog rada uključena sva potrebna sredstva za rad, režijski troškovi najma alata i prijevoznih sredstava, radne skele, sredstva za osiguranje ljudi, radnih sredstava i samog gradilišta. Pri izvođenju zatrpavanja po izvođenju temelja, materijal koji se koristi za zatrpavanje, obvezatno se nasipava u slojevima max debljine do 30 cm, uz zbijanje svakog sloja do statičkim proračunom ili troškovničkom stavkom predviđene zbijenosti. Zbijenost slojeva koji se zbijaju kontrolirati metodom kružne ploće. Obračun količina iskopa i nasipa u ovom troškovniku vršen je za sve zemljane i šljunčane materijale u sraslom (odn., zbijenom) stanju, ukoliko u pripadajučoj stavki-opisu rada nije izrijekom predviđeno drugačije.
Izvođač radova je dužan izvršiti predradnje, pomoćne radnje te dobaviti i upotrijebiti pomoćne materijale i opremu kako bi se osigurala projektirana funkcionalnost i estetika. Izvođač je dužan izraditi plan upravljanja otpadom i sav otpad zbrinuti prema važećim propisima. Izvođač radova se mora pridržavati važećih propisa zaštite na radu.
'U jediničnu cijenu stavki obavezno uključiti sve utovare i odvoze na deponiju predviđenu za tu namjenu sukladno zakonskim propisima bez obzira na udaljenost, sva potrebna razupiranja, osiguranja iskopa od urušavanja, crpljenja vode, deponiranja materijala na gradilišnu deponiju, koeficijente rastresitosti (svi obračuni vršiti će se u sraslom stanju), takse za deponij, nabave i dopreme materijala, razastiranja, zbijanja, valjanja i slično i sve ostale osnovne i pomoćne radove i materijale do potpune funkcionalne gotovosti pojedine stavke - ako opisom stavke nije drugačije određeno.
Tijekom izvođenja radova potrebna je stalna prisutnost nadzornog inženjera, čije je obaveza da u cjelosti osigura izvedbu sukladno sa smjernicama općih uvjeta i projekta. Izvođač je dužan u cijenama stavaka uključiti sva potrebna kontrolna ispitivanja kojima je dužan dokazati kvalitetu izvedenih radova sukladno svim uvjetima iz projektne dokumentacije.
1.1.1. | DEMONTAŽE POSTOJEĆIH ELEMENATA
Demontaža postojećih elemenata urbane opreme (cvijetnjaka - žardinjera - 10 komada, klupa - 10 komada) i sitnije opreme - koševa za smeće - 4 komada i sl. Obračun za komplet radova sa demontažom odvozom i zbrnjavanjem.
| komplet | 1 |  | kn
1.1.2. | SNIMAK POSTOJEĆIH ELEMENATA INSTALACIJA
Na području obuhvata izvedena je instalacija koja se djelomično zadržava (elektro i hidroinstalacija) a djelomično rekonstruira i dorađuje. Predvidjeti snimak izvedenog stanja instalacija na području obuhvata (površina obuhvata cca 3000m²) prije početka izvedbe radova. Stavka uključuje sav potreban rad.
| komplet | 1 |  | kn
1.1.3. | DEMONTAŽE UZ POSTOJEĆI OBJEKT - NADSTREŠNICU
Na području obuhvata uz šetnicu prema rajskoj plaži - označeno na nacrtu postojećeg stanja, nalazi se nadstrešnica ispod koje je potrebno izvođenje novog opločenja. U dogovoru s nadležnim službama - uklanja se dio/cijela nadstrešnica za potrebe izvođenja radova uređenja. Stavka uključuje sav potreban rad i materijal.
| komplet | 1 |  | kn
1.1.4. | DEMONTAŽA POSTOJEĆIH MODULA - OBJEKATA
Na području obuhvata nalaze se postojeći montažni objekti ) vidi nacrt postojećeg stanja) koje je potrebno demontirati i izmjestiti - sanitarije, objekt lučke upave, uslužni objekt s nadstrešnicom. Sve izvesti u dogovoru s nadležnim službama - predvidjeti po potrebi i njihovo zbrinjavanje. Stavka uključuje sav potreban rad i materijal, odvoz te troskove zbrinjavanja. Za formiranje cijene potrebno je napraviti uvid na licu mjesta u postojeće stanje.
| komplet | 1 |  | kn
1.1.5. | ISKOLČENJE TRASE
Iskolčenje trasa na području obuhvat zahvata označeno u projektnoj dokumentaciji kao faza 2. Rad obuhvaća sva geodetska mjerenja, kojima se podaci iz projekta prenose na teren ili s terena u projekte, osiguranje osi iskolčene trase, profiliranje, obnavljanje i održavanje iskolčenih oznaka na terenu za sve vrijeme građenja, odnosno do predaje radova investitoru. Jediničnom cijenom uključen je sav potreban materijal i troškovi prijevoza vezani uz rad. Obračun se vrši po m² iskolčene površine.
| m² | 2950 |  | kn
1.1.6. | ISPITIVANJE PODLOGE
Prije izvedbe nosivog sloja od mehanički zbijenog zrnatog kamenog materijala (tamponskog sloja) potrebno je utvrditi kvalitetu podloge propisanim i navedenin ispitivanjima. Ispitivanja je potrebno ponoviti u slučaju dužeg zastoja u izvedbi, nepovoljnih meteoroloških prilika i drugih događaja koji mogu negativno utjecati na kvalitetu podloge. Nasip i konstrukcija koji su podloga za završne slojeve obrade partera trebaju biti izvedeni prema profilima i visinskim kotama iz projekta i propisanim nagibima kosina. Provode se najmanje sljedeća ispitivanja: - ispitivanje modula stišljivosti, na svakih 200 m2 (8 ispitivanja), - ispitivanje stupnja zbijenosti volumetrom, na svakih 200 m2 (8 ispitivanja), - ispitivanje granulometrijskog sastava, na svakih 1000 m2 (2 ispitivanja), - ispitivanje ravnosti površine letvom duljine 4 m. Podloga nasipa – posteljica prije izvedbe tamponskog sloja mora imati modul zbijenosti njamanje Me ≥ 40 MN/m2. Tamponski sloj mora imati modul zbijenosti njamanje Me ≥ 60 MN/m2.
| komplet | 1 |  | kn
1.1.7. | ISKOP MATERIJALA
Iskop materijala debljine sloja cca 20-30 cm na području zahvata u slučaju da nije moguće postići predviđene visinske kote sukladno projektu ili podloga nije zadovoljavajuća. Predviđa se površina od cca 600m². Strojni iskop i profiliranje terena bez obzira na kategoriju materijala izvesti prema geometriji i nagibima iz projekta, s guranjem u stranu i utovarom u kamion. Visinske kote provjeriti u arhitektonskom projektu. Zahtijeva se postizanje točnosti iskopa od +/-1,0 cm na 1,0 m duljine. Tehnologiju izvedbe iskopa potrebno je prilagoditi stanju na terenu, a ovisno o vrsti tla. Stavka obuhvaća: iskop, utovar na transporter, deponiranje materijala iz iskopa na deponij. Materijal se utovaruje i odvozi u najbližu odgovarajuću građevinu ili uređaj u odnosu na mjesto nastanka otpada, uzimajući u obzir gospodarsku učinkovitost i prihvatljivost za okoliš. Stavka uključuje sva potrebna sredstva, materijal i rad. U cijeni rada uključen i trošak deponiranja građevnog materijala. Obračun po m³ iskopanog materijala u sraslom stanju bez obzira na kategoriju.
| m3 | 180 |  | kn
1.1.8. | IZRADA NOSIVOG SLOJA
Izrada gorenjeg nosivog sloja od mehanički stabiliziranog zrnatog kamenog materijala u debljini od d = 10-15 cm na prethodno zbijenu i zaravnatu površinu prema kotama i nagibima iz projekta. Obuhvat zahvata: kolne površine. Rad obuhvaća nabavu, prijevoz i ugradnju zrnatog kamenog materijala 0/32 mm za potrebe izrade gornjeg nosivog sloja površina koje se popločuju prefabricirnaim ab kockama. Modul stišljivosti Ms mjeren kružnom pločom promjera 30 cm treba biti minimalno 80 MN/m2. Stupanj zbijenosti Sz u odnosu na modificirani Proctor je min 100%. Jediničnom cijenom obuhvaćena je dobava materijala, svi radovi i prijevoz potrebni za izradu nosivog sloja i izradom izvještaja o provedenom ispitivanju zbijenosti podloge. Obračun se vrši po m³ ugrađenog materijala u zbijenom stanju.
| m3 | 90 |  | kn
1.1.9. | ISKOP MATERIJALA - STIJENE
Iskop materijala - pješćane stijene na području zahvata uz novoplanirani ugostiteljski objekt gdje se predviđa uređenje prostora za servisiranje plovila i na lokaciji uređenja jedinice komunalnog otpada. Površina zahvata od cca 40m². Strojni iskop i profiliranje terena bez obzira na kategoriju materijala izvesti prema geometriji i nagibima iz projekta, s guranjem u stranu i utovarom u kamion. Visinske kote provjeriti u arhitektonskom projektu. Zahtijeva se postizanje točnosti iskopa od +/-1,0 cm na 1,0 m duljine. Tehnologiju izvedbe iskopa potrebno je prilagoditi stanju na terenu, a ovisno o vrsti tla. Stavka obuhvaća: iskop, utovar na transporter, deponiranje materijala iz iskopa na deponij. Materijal se utovaruje i odvozi u najbližu odgovarajuću građevinu ili uređaj u odnosu na mjesto nastanka otpada, uzimajući u obzir gospodarsku učinkovitost i prihvatljivost za okoliš. Stavka uključuje sva potrebna sredstva, materijal i rad. U cijeni rada uključen i trošak deponiranja građevnog materijala. Obračun po m³ iskopanog materijala u sraslom stanju bez obzira na kategoriju.
| m3 | 32 |  | kn
1.1.10. | RUŠENJE RUBNJAKA I POTPORNOG ZIDA
Rušenje rubnjaka i potpornog zida na istočnoj strani obuhvata (uz dolaznu prometnicu - iza postojeće kućice lučkog redara). Nakon rušenja zida isplanirati teren sukladno visinskim kotama u projektu. Rušenje i profiliranje terena bez obzira na kategoriju materijala izvesti prema geometriji i nagibima iz projekta, s guranjem u stranu i utovarom u kamion. Visinske kote provjeriti u arhitektonskom projektu. Zahtijeva se postizanje točnosti iskopa od +/-1,0 cm na 1,0 m duljine. Tehnologiju izvedbe iskopa potrebno je prilagoditi stanju na terenu, a ovisno o vrsti tla. Stavka obuhvaća: iskop, utovar na transporter, deponiranje materijala iz iskopa na deponij. Materijal se utovaruje i odvozi u najbližu odgovarajuću građevinu ili uređaj u odnosu na mjesto nastanka otpada, uzimajući u obzir gospodarsku učinkovitost i prihvatljivost za okoliš. Stavka uključuje sva potrebna sredstva, materijal i rad. U cijeni rada uključen i trošak deponiranja građevnog materijala. Obračun po m³ iskopanog i deponiranog materijala u sraslom stanju bez obzira na kategoriju.
| m3 | 16 |  | kn
1.1.11. | MANJA RUŠENJE I DEMONTAŽE
Razna manja rušenja i demontaže na mjestima gdje je potrebno prilagoditi postojeće visine novoplaniranim. Rušenje i profiliranje terena bez obzira na kategoriju materijala izvesti prema geometriji i nagibima iz projekta, s guranjem u stranu i utovarom u kamion. Visinske kote provjeriti u arhitektonskom projektu. Zahtijeva se postizanje točnosti iskopa od +/-1,0 cm na 1,0 m duljine. Tehnologiju izvedbe iskopa potrebno je prilagoditi stanju na terenu, a ovisno o vrsti tla. Stavka obuhvaća: iskop, utovar na transporter, deponiranje materijala iz iskopa na deponij. Materijal se utovaruje i odvozi u najbližu odgovarajuću građevinu ili uređaj u odnosu na mjesto nastanka otpada, uzimajući u obzir gospodarsku učinkovitost i prihvatljivost za okoliš. Stavka uključuje sva potrebna sredstva, materijal i rad. U cijeni rada uključen i trošak deponiranja građevnog materijala. Obračun po m³ rušenog/demontrianog materijala u sraslom stanju bez obzira na kategoriju.
| m3 | 8 |  | kn
1.1.12. | ISKOP ZA TRAKASTE TEMELJE
Iskop materijala za temelj potpornog zida. Strojni iskop i profiliranje terena bez obzira na kategoriju materijala izvesti prema geometriji i nagibima iz projekta, s guranjem u stranu i utovarom u kamion. Visinske kote provjeriti u arhitektonskom projektu. Zahtijeva se postizanje točnosti iskopa od +/-1,0 cm na 1,0 m duljine. Tehnologiju izvedbe iskopa potrebno je prilagoditi stanju na terenu, a ovisno o vrsti tla. Stavka obuhvaća: iskop, utovar na transporter, deponiranje materijala iz iskopa na deponij. Materijal se utovaruje i odvozi u najbližu odgovarajuću građevinu ili uređaj u odnosu na mjesto nastanka otpada, uzimajući u obzir gospodarsku učinkovitost i prihvatljivost za okoliš. Stavka uključuje sva potrebna sredstva, materijal i rad. U cijeni rada uključen i trošak deponiranja građevnog materijala. Obračun po m³ iskopanog materijala u sraslom stanju bez obzira na kategoriju.
potporni zida iza budućeg objekta
| m3 | 10 |  | kn
potporni zid jedinice za komunalni otpad
| m3 | 7 |  | kn
1.1.14. | ISKOP ZA TEMELJE BUDUĆEG OBJEKTA
Iskop materijala za trakaste temelje budućeg objekta. Strojni iskop i profiliranje terena bez obzira na kategoriju materijala izvesti prema geometriji i nagibima iz projekta, s guranjem u stranu i utovarom u kamion. Visinske kote provjeriti u arhitektonskom projektu. Zahtijeva se postizanje točnosti iskopa od +/-1,0 cm na 1,0 m duljine. Tehnologiju izvedbe iskopa potrebno je prilagoditi stanju na terenu, a ovisno o vrsti tla. Stavka obuhvaća: iskop, utovar na transporter, deponiranje materijala iz iskopa na deponij. Materijal se utovaruje i odvozi u najbližu odgovarajuću građevinu ili uređaj u odnosu na mjesto nastanka otpada, uzimajući u obzir gospodarsku učinkovitost i prihvatljivost za okoliš. Stavka uključuje sva potrebna sredstva, materijal i rad. U cijeni rada uključen i trošak deponiranja građevnog materijala. Obračun po m³ iskopanog materijala u sraslom stanju bez obzira na kategoriju.
| m3 | 45 |  | kn
1.1.15. | IZMJEŠTANJE UKOPANE JEDINICE KOMUNALNOG OTPADA
Dogovor s lokalnim službama i izmještanje postojeće ukopane jedinice komunalnog otpada. Usklađenje oko postave na novu poziciju. Stavka uključuje sav potreban radi materijal potreban da bi se stavka izvela u potponosti. Obračun za komplet radova.
| komplet | 1 |  | kn
1.1.16. | RUŠENJE STABLA UNUTAR OBUHVATA
Rušenje stabla u zoni obuhvata i njihovo zbrinjavanje.
| kom | 2 |  | kn
1.1.17. | DEMONTAŽA METALNIH ELEMENATA
Demontaža svih postojećih metalnih elemenata na AB zidu ruba rive (sponke prstenovi i sl. za prihvat/vezanje brodica). Stavka uključuje sav potreban radi materijal potreban da bi se stavka izvela u potponosti. Unutar obuhvata nalazi se cca 15-20 elemenata. Rupe ostale od demontaže je potrebno zapuniti i sanirati. Obračun za komplet radova.
| komplet | 1 |  | kn
1.1.18. | IZRADA ŠLJUNČANOG TAMPONA
Dobavljanje te nasipavanje, razastiranje i nabijanje prirodnog drenažnog šljunčanog materijala za izradu šljunčane podloge, ispod buduće betonske podloge poda na tlu građevine - ugostiteljskog objekta, u visini od 15 cm, u površini od cca 465m². Modul stišljivosti Ms>60MPa. Površina nasipanog i zbijenog tampona mora biti izvedena s preciznošću ±1cm od projektirane kote. Kontrolu zbijenosti vršiti metodom kružne ploče. Jediničnom cijenom obuhvaćena je dobava materijala, svi radovi i prijevoz potrebni za izradu nosivog sloja i izradom izvještaja o provedenom ispitivanju zbijenosti podloge. Obračun se vrši po m³ ugrađenog materijala u zbijenom stanju.
| m³ | 70 |  | kn
1.1. | UKUPNO PRIPREMNI I ZEMLJANI RADOVI |  |  | 0
1.2. | BETONSKI I ARMIRANO - BETONSKI RADOVI
Prilikom izvedbe betonskih i armiranobetonskih radova opisanih u troškovniku izvođač radova mora se pridržavati uvjeta i opisa iz projektne dokumentacije. Prije početka izvedbe betonskih radova treba pregledati i zapisnički konstatirati podatke o agregatu, cementu i vodi, odnosno o faktorima koji će utjecati na kvalitetu radova i ugrađenog betona. Čvrstoća betona određuje se razredom tlačne čvrstoće. Izvođač se mora strogo pridržavati razreda tlačne čvrstoće za pojedine konstrukcije prema statičkom proračunu.
BETON / CEMENT / AGREGAT
Beton spravljati isključivo strojnim putem. Beton se mora proizvoditi od prethodno ispitanih i tijekom vremena kontroliranih osnovnih materijala, u pogonima za proizvodnju betona, koji su funkcionalno projektirani, prethodno ispitani i kontrolirani u toku rada. Sastav betona mora biti projektiran računski i provjeren eksperimentalno u skladu sa postojećim tehničkim propisima i važećim standardima. Svojstva osnovnih materijala i ugrađenog betona moraju se dokazati laboratorijskim ispitivanjima koje će obaviti Izvođač radova putem organizacije registrirane za tu djelatnosti. Tekuću kontrolu osnovnih materijala i betona, koju obavlja Izvođač, kontrolira nadzorni inženjer. Za izradu betona upotrijebiti istu vrstu cementa i granulirani agregat. Pri betoniranju jedne cjelovite betonske ili AB konstrukcije upotrijebiti isključivo jednu vrstu cementa. Za izradu betona predviđa se prirodno granulirani šljunak ili drobljeni agregat. Kameni agregat mora imati propisani granulometrijski sastav, mora biti dovoljno čvrst i postojan, ne smije sadržavati zemljanih i organskih sastojaka, niti drugih primjesa štetnih za beton i armaturu. Sve betonske konstrukcije izvesti prema izvedbenim projektima konstrukcije i propisima navedenim u istima.
U cijeni svakog rada uključena sva potrebna sredstva za rad, režijski troškovi najma alata i prijevoznih sredstava, sve vrste skela, sredstva za osiguranje ljudi, radnih sredstava i samog gradilišta. Sve nepredviđene troškove koji mogu nastupiti, a izvan su opisanih troškova uključenih u cijenu radova, a potrebni su za izvođnje rada izvođač mora izvesti u sklopu ponuđene cijene.
U stavke je uključena oplata, sve vrste skela i radnih platformi, podupiranje, zaštitne i nosive privremene konstrukcije sav potreban materijal i rad, te sva tekuća ispitivanja i dokazivanja kvalitete. U cijenu uključiti sve potrebne dodatke betonu sukladno zahtjevima u izvedbenoim projektima.
U cijene uključiti pripremu i ugradnju elemenata za sidrenje i pričvrščenje metalnih dijelova konstrukcije iskazanih u bravarskim radovima i građevinskom dijelu projektu koji se odnosi na čeličnu konstrukciju.
KONTROLNI POSTUPCI KOD UGRADNJE BETONA
Prije ugradnje betona u oplati, odgovorna osoba izvoditelja i nadzorne službe moraju konstatirati ispravnost oplate i armature, te betonske mase, i to potvrditi upisom u građevinski dnevnik. Betoniranje prije ili bez ovog postupka ne smije se vršiti.
Izvođač radova je dužan izvršiti predradnje, pomoćne radnje te dobaviti i upotrijebiti pomoćne materijale i opremu kako bi se osigurala projektirana funkcionalnost i estetika građevine:
- skele i zaštitne ograde prema važećim propisima zaštite na radu; - njegu betona nakon ugradnje - izradu i ugradnju svih potrebnih prodora kroz betonske konstrukcije, a prema građevinskim projektima i projektima instalacija - dobavu i ugradnju oplatnih uložaka i distancera za armaturu - održavanje čistoće i sl.
Izvođač radova se mora pridržavati važećih propisa zaštite na radu.
Kontrolni postupak utvrđivanja svojstava svježeg betona provodi se na uzorcima koji se uzimaju neposredno prije ugradnje betona u betonsku konstrukciju u skladu sa važećim zahtjevima i normama navedenim u izvedbenim projektima, a najmanje pregledom svake otpremnice i vizualnom kontrolom konzistencije kod svake dopreme (svakog vozila) te, kod opravdane sumnje ispitivanjem konzistencije istim postupkom kojim je ispitana u proizvodnji.
Izvođač treba izraditi plan uzimanja uzoraka, za pojedine vrste betona, na osnovi operativnog plana radova u suglasnosti sa nadzornim inženjerom. Ispitivanje očvrsnulog betona će se provoditi na uzorcima uzetim tijekom izvođenja radova. Rezultati ispitivanja će se evidentirati redoslijedom kako su uzimani i grupirati u grupe betona koje su definirane u programu uzimanja kontrolnih betonskih uzoraka. Kod izvođenja betonskih radova treba voditi računa o tome kakve su atmosferske prilike, tj. ako je temperatura visoka prije betoniranja politi podlogu, odnosno tlo i eventualno oplatu kako ne bi došlo do upijanja vode iz betona. S ugradnjom betona može se započeti tek kada je oplata i armatura definitivno postavljena i učvršćena.
IZVOĐENJE BETONSKIH RADOVA
Transport projektiranog betona će se vršiti automješalicama. Transportna sredstva ne smiju izazivati segregaciju betonske smjese tijekom vožnje od mjesta proizvodnje do mjesta ugradnje. Vrijeme transporta i drugih manipulacija svježim betonom mora biti u neposrednoj vezi s vremenom početka vezivanja cementa. Ugrađivanje betona se može početi samo na osnovu pismene potvrde o preuzimanju podloge, armature i odobrenju betoniranja od strane nadzornog inženjera. Svježi beton mora se ugrađivati vibriranjem u slojevima čija debljina ne smije biti veća od 50 cm. Sloj betona, koji se ugrađuje, mora vibriranjem biti dobro spojen s prethodnim donjim slojem betona. Beton treba ubacivati što bliže njegovom konačnom položaju u konstrukciji.
Kod betoniranja smiju se prekidi i radni spojevi izvesti prema pravilima struke, sa trakama primjenjivim za radne i dilatacijske fuge. Prekidi koji su definirani projektom se smiju izvesti samo na mjestima koja su projektom određena i na način određen projektom konstrukcije. Na prekidima mora biti ostvarena dobra prionjivost starog i novog betona, a sam spoj mora biti vodonepropustan. Da bi se spriječilo, kod vidljivih površina betona, naknadno provlaživanje i kristalizacija zbog procjedne vode, na mjestima prekida betoniranja, potrebno je površine radnih reški prije nastavka betoniranja premazati sredstvom za vezu starog i novog betona držeći se u svemu upute proizvođača.
OPLATE
Oplate, kao i razna razupiranja, moraju imati takvu sigurnost i krutost da bez slijegavanja i štetnih deformacija mogu primiti opterećenja i utjecaje koji nastaju za vrijeme izvedbe radova. Oplate moraju biti stabilne, otporne i dovoljno poduprte da se ne bi izvile ili popustile u bilo kojem pravcu. Moraju biti izrađene točno po mjerama označenim u nacrtima plana oplate za pojedine dijelove konstrukcije koji će se betonirati sa svim potrebnim podupiračima. Unutarnje površine oplate moraju biti ravne, bilo da su horizontalne, vertikalne ili nagnute, prema tome kako je to u nacrtima planova oplate predviđeno. Nastavci oplata ne smiju izlaziti iz ravnine, tako da nakon njihovog skidanja vidljive površine betona budu ravne i s oštrim rubovima, te da se osigura dobro brtvljenje i sprečavaju deformacije.
Za oplatu se ne smiju koristiti takvi premazi koji se ne bi mogli oprati s gotovog betona ili bi nakon pranja ostale mrlje na tim površinama. Oplatu za betonske konstrukcije čije će površine ostati vidljive, potrebno je izvesti u glatkoj oplati, a prema nacrtu oplate. Ako se u projektu traži blanjana oplata, onda treba koristiti daske istih širina, osim ako nije drugačije predviđeno, s vidljivom strukturom drveta, a slaganje dasaka prema projektu ili uputama projektanata. Kad su u betonskim zidovima i drugim konstrukcijama predviđeni otvori i udubine za prolaz vodovodne i kanalizacione cijevi, cijevi centralnog grijanja i slično, kao i dimovodne i ventilacione kanale i otvore, treba još prije betoniranja izvesti i postaviti cijevi većeg profila od prolazeće cijevi da se iste mogu provući kroz zid ili konstrukciju i propisno zabrtviti.
Kod nastavljanja betoniranja po visini, prilikom postavljanja oplate za tu konstrukciju treba izvesti zaštitu površina betona već gotovih konstrukcija od procjeđivanja cementnog mlijeka. Neposredno prije početka ugrađivanja betona oplata se mora očistiti. Oplate moraju biti tako izvedene da se mogu skidati lako i bez potreba i oštećenja konstrukcija, sa svim njenim elementima, kao i slaganje i sortiranje građe na određenim mjestima. Također je uključeno i čišćenje dasaka, gredica, potpora i drugog, vađenje čavala.
Izrađena oplata, s podupiranjem, prije betoniranja mora biti od strane Izvođača statički kontrolirana. Prije nego što se počne ugrađivati beton moraju se provjeriti dimenzije oplate i kakvoća njihove izvedbe, kao i čistoća i vlažnost oplate. Rezultati ispitivanja nivelete oplate, kao i zapisnik o prijemu tih konstrukcija, čuvaju se u evidenciji koja se prilikom primopredaje izgrađene građevine ustupa korisniku te građevine.
U cijenu radova Izvođač treba uključiti izradu projekta betona, sva potrebna ispitivanja betona i dokumentacija vezana na betonske i armirano-betonske radove potrebna za tehnički pregled građevine.
1.2.1. | BETONSKA PLOČA ISPOD OPLOČENJA
Betoniranje "in situ" nad morem armirano betonske ploče obale, podloge novog opločenja - na mjestu spoja s postojećim popločenjem uz šetnicu iz msjera Rajske plaže, debljine 20-30 cm, ukupno 138m² površine, u nagibu prema nacrtu iz arhitektonskog projekta. Horizontalni prekid betoniranja nije dozvoljen. Obuhvaćeno je betoniranje ploče betonom minimalnog razreda čvrstoće C 25/30 prema kotama i dimenzijama iz projekta i armiranje armaturnom mrežom Q524 koja je uključen au cijenu. Betonsku ploču armirati konstruktivno u donjoj zoni. Na mjestu spoja s obalnim zidom dodaje se vezna armatura (sidra). Ploča se dilatira u uzdužnom smjeru približno na svakih 5 m. Dilatacijske fuge širine 1 cm ispunjavaju se trajnoelastičnim poliuretanskim kitom, uračunato u cijenu. Ploča se obavezno izvodi u padu prema projektu. U jediničnoj cijeni je uključena priprema betona, transport do mjesta ugradbe, ugradnja, obrada i njegovanje betona. Također su obuhvaćeni troškovi izrade, postavljanja, učvršćivanja, premještanja i demontiranja oplate kao i svi pomoćni radovi. Obračun se vrši po m³ ugrađenog betona sa svom potrebnom oplatom i armaturom.
| m³ | 45 |  | kn
1.2.2. | STEPENICE
Izrada armirano betonskih stepenica za prilaz prema privezištima, betonom minimalnog razreda čvrstoće C 25/30. Predvidjeti spoj sa postojećim betonom sidrima. Dimenzije stuba prilagoditi stvarnoj visinskoj razlici na terenu )maksimalan visina stepenice 18cm - širima minimalno 30cm). Predviđa se izrada 3-4 visine stepenica. Završno se oblažu prefabriciranim ab pločama L profila - USKLADITI VISINE sa budućim opločenjem!. Voditi ražuna o debljini obloge - prefab.bet. elemenata - 6 cm. Obuhvaćeno je betoniranje stepenica prema kotama i dimenzijama iz projekta i armiranje (80 kg/m3). Sve izvesti sukladno projektnoj dokumentaciji. Prilikom ugradnje beton vibrirati, a zatim pravilno njegovati. Obračun po m³ betona, m² oplate i sa svom potrebnom armaturom.
| m³ | 9 |  | kn
1.2.3. | RAMPE ZA SJEDENJE
Izrada armiranobetonskih rampi (elementa uzvišenja) između parkirališta i šetnice) betonom minimalnog razreda čvrstoće C 25/30. Predvidjeti spoj sa postojećom podlogom sidrima. Dimenzije i nagibi označeni su na nacrtu. Završno rampe se oblažu drvenom oblogom na potkonstrukciji. Obuhvaćeno je betoniranje prema kotama i dimenzijama iz projekta i armiranje (60 kg/m3) uz postavu sve potrebne oplate (otvori za zelenilo). Sve izvesti sukladno projektnoj dokumentaciji. Rampe su na najvišim točkama visoke 80cm (na istima je moguća izvedba ispune prije završnog betoniranja). Površina rampi ukupne je površine 235m². Prilikom ugradnje beton vibrirati, a zatim pravilno njegovati. Obračun po m³ betona, m² oplate i sa svom potrebnom armaturom i sidrenjem.
| m³ | 95 |  | kn
1.2.4. | BETONIRANJA MANJIH PRESJEKA
Betoniranje raznih manjih presjeka betonom C 25/30 u glatkoj oplati sa podupiranjem, a za potrebe postave pojedinih elemenata. Ugradba ručna. Točnu poziciju prodora uskladiti s nacrtima instalacija i izvedenim prodorima Obračun za komplet radova sa svim potrebnim materijalom (oplata, armatura, njega i sl.) i radom.
| m³ | 14 |  | kn
1.2.5. | KOREKCIJE BETONSKIH OKNA
Zidarsko podešavanje visinskog položaja izvedenih vodomjernih i elektro okana podizanjem ruba okna na projektiranu kotu novog popločenja, na način da poklopac bude točno u razini popločenja, kao i podešavanje položaja stranice okna i poklopca prema novom rasteru popločenja. Rubove okna izvesti betonom minimalnog razreda čvrstoće C25/30 i armaturu (10 - 15 kg/kom) povezati na postojeću. U cijenu je uključen kompletan rad i materijal, oplata, te njega betona.
obračun po komadu šahte 60x60cm
| kom | 6 |  | kn
1.2.6. | PODLOŽNI BETON
Betoniranje podložnog betona ispod temelja razredom tlačne čvrstoće C12/15 u sloju debljine 10cm. Podloga vodoravna širine temelja. Poravnavanje površine podložnog betona sa točnošću ±0,5 cm. Obračun po m³ betonske podloge ispod temelja.
| m³ | 12 |  | kn
1.2.7. | BETONIRANJE TRAKASTIH TEMELJA
Dobava, doprema i ugradnja betona armiranobetonskih temeljnih traka potpornih zidova širine 70-90cm, dubine 30 - 40cm, betonom klase C30/37, XC2, 2500 kg/m³, u potrebnoj oplati koja se obračunava ovom stavkom. U beton dodati dodatke za vodonepropusnost i plastičnost u propisanoj količini - vodocementni faktor v/cmax=0,65, minimalna količina cementa 260kg/m³. Prekide kod betoniranja izvesti trakama za dilatiranje odnosno prema uputama projektanta konstrukcije, a što se upisuje u građevinski dnevnik. Prilikom ugradnje beton vibrirati, a zatim pravilno njegovati. Obračun po m³ betona i m² oplate.
potpornog zida iza novog objekta
| m³ | 9 |  | kn
jedinice komunalnog otpada
| m³ | 7 |  | kn
budućeg objekta
| m³ | 40 |  | kn
stupova za zastave
| m³ | 2 |  | kn
1.2.8. | BETONIRANJE AB ZIDOVA
Dobava, doprema i ugradnja betona armiranobetonskih zidova d=20cm razredom tlačne čvrstoće C30/37, klase izloženosti XC2, u kompletnoj dvostranoj glatkoj oplati koja se obračunava ovom stavkom. U jediničnu cijenu stavke uključiti izradu, montažu i demontažu raznih umetaka (kalupa) za otvore, oplatu otvora i prodora u zidovima. U beton dodati dodatke za plastičnost u propisanoj količini. Ab zidovi ostaju u natur obradi - koristiti glatku, čistu oplatu. Betoniranje se izvodi uz propisano vibriranje. Obračun po m³ betona i m² oplate.
zid iza novog objekta
| m³ | 9 |  | kn
kružni zid jedinice komunalnog otpada
| m³ | 7 |  | kn
1.2.9. | ZAPUNJAVANJE OTVORA U ZIDU RIVE
Na mjestima gdje se demontiraju elementi za privez brodica ostaju niše u zidu koje je potrebno zapuniti odgovarajućim betonom (uz sami rub mora - zid rive. Zapunjene dijelove je potrebno obraditi i pripremiti za postavu L završnog elementa rive. Betoniranje izvesti betonom C 25/30 u potrebnoj oplati sa podupiranjem, sa svim potrebnim sidrenjem i obradom. Ugradba ručna. T Obračun za komplet radova sa svim potrebnim materijalom (oplata, armatura, njega i sl.) i radom.
| m³ | 10 |  | kn
1.2.10. | PRIPOMOĆ
Nadoknada za pripomoć kod ugradbe svih elemenata koje nisu posebno prikazane. Cijena sata obuhvaća sav potreban rad i materijal.
radnik KV
| sati | 40 |  | kn
radnik PKV
| sati | 40 |  | kn
1.2. | UKUPNO ARMIRANO - BETONSKI RADOVI |  |  | 0
1.3. | PREFABRICIRANI BETONSKI I ARMIRANO BETONSKI ELEMENTI
Prefabricirani elementi su standardni ili izrađeni od standardnih formata. Izrađuju se prema pozicijama i dimenzijama danim u projektnoj dokumentaciji. U obvezi je izvođača uzeti izmjere na licu mjesta, prilagoditi elemente stvarno izvednom stanju te dostaviti radioničke nacrte elemenata Projektantu na pregled i ovjeru. U jediničnu cjienu izrade prefabriciranih elemenata uključena je izrada uzorka svih tipova prefabrikata. Armiranje, mikroarmiranje i sl sukladno radioničkim nacrtima i tehnološlim uvjetima izvedbe prefabriciranih elemanata. Završna obrada je terazzo u boji po izboru projektanta, protuklizno obrađen, sa skošenjem i obradom svih izloženih bridova.
U jediničnu cijenu izrade i postave prefabriciranih elemenata uključena je dobava svih spojnih i podložnih elemenata i sredstava ( mort, sidra isl) a potrebnih za potpunu montažu i gotovost elementa.
Cijenom moraju biti obuhvaćeni svi troškovi vezani na nabavu i izradu (u skladu s projektnom dokumentacijom) kao i svi ostali potrebni (direktni i indirektni) radovi, postupci i materijali neophodni za ispravnu izvedbu i montažu konstrukcije. Elementi se ne smiju se oštetiti tijekom manipulacije, skladištenja i transporta od proizvodnje do montaže na gradilištu. Sva nastala oštećenja trebaju se sanirati na zadovoljavajući način prije ugradnje o trošku Izvođača.
Svi prefabricirani elementi se impregniraju odgovarajućom penetrirajućom impregnacijom koja će omogućiti hidrofobnost i oleofobnost elemenata.
Za pojedinačne elemente potrebno je dostaviti statičke proračune koje ovjerava ovlašteni inženjer.
Izrada najmanje dva probna uzorka za svaki pojedini tip betonskih elemenata u naravnoj veličini, te montiranje na objekt s fugiranjem i završnim premazivanjem ne naplaćuje se posebno već je ona sadržana u cijeni ponude. Uzorci se izrađuju prije cijelokupne izrade i ovjerava ih glavni projektant.
1.3.1. | PREFABRICIRANE ARMIRANO-BETONSKE PLOČE
Izrada, dobava i postava prefabriciranih betonskih i armirano-betonskih ploča,a koje se izrađuju u sivom cementu 42,5 N i agregatom uniformirane boje vapnenačkog porijekla. Veličina zrna agregata koji se ugrađuje u ploče 0-8 mm. Površinska obrada materijala izvodi se u varijanti samo četkano , sve u istoj recepturi i nijansi boje. Ovaj način obrade pločama daje i završni izgled površine koji zadovoljava uvjet protukliznosti koji se traži za vanjske površine. Nakon površinske obrade proizvoda, ploče se zaštićuju - premazuju (špricaju) impregnacijom na bazi Silan-Siloxana ili jednakovriedno. Impregncija štiti površinu od iscvjetavanja betona, vode i smrzavanja. Sredstvo ne smije sadržavati otapala, mora biti bistro i ne smije biti ljepljivo. Prefabricirane betonske ploče se izrađuju sa dodatkom superplastifikatora koji postiže visoku redukciju vode u betonu, te time beton postiže visoku tlačnu i savojnu čvrstoću. Prilikom izrade ploče se armiraju alkalno otpornom staklenom mrežom (količinu mreže ovisno o opterećenjima na pločama proračunava izvođač, odnosno ovlašteni inženjer).
Armirano-betonske ploče se polažu na ab podlogu odnosno na postojeće betonske opločnjake, u sloj tucanika frakcije 4-8 mm, u prosječnoj debljini 5-7 cm (odnosno po potrebi do postave na projektirane kote)sa razmakom između ploča od 5,00 mm. Razmak između ploča definiraju plastčni graničnici koji su namijenjeni za ploče velikog formata, a fuga se zatim ispunjava kvarcnim pijeskom granulacije 0,6-1,3 mm. Polaganje se vrši strojno pomoću vakuma, koji se ''kači'' na radni stroj (bager) te se njima polažu elementi na terenu. Sve iznad navedeno uključiti u jediničnu cijenu po m².
U cijenu stavke uključiti izradu, dobavu i ugradnju, završnu obradu, te uključiti sav potreban rad i materijal prema opisu u troškovniku, oplate, armature, premaze, obrade, kao i sve dodatne radove i materijale potrebne da se izradi kompletna stavka kao oblikovna i funkcionalna cjelina, krojenje, postav i pripasavanje ploča kao i popločenje poklopaca šahtova, sav pomoćni materijal sa svom pripadajućom opremom, te pribavljanje svih potrebnih proračuna i atesta.
Navedene su stvarne neto ugrađene količine. U jediničnu cijenu obračunati sav potreban višak/otpad potreban zbog eventualnog rezanja, krojenja, pripasivanja i sl. Vidi nacrte uređenja okoliša.
sloj tucanika 4-8mm, debljine 5-7cm, po potrebi i više
| m² | 1247 |  | kn
prefabricirane AB ploče dim. 200x50x8cm - nijansa 1 (dodatak posipa kamenog agregata tip "Giallo Moro" u frakciji 4-8mm) 15%
| m² | 1000 |  | kn
prefabricirane AB ploče dim. 100x50x12cm - nijansa 2 (dodatak posipa kamenog agregata tip "Giallo Moro" u frakciji 4-8mm) 25% i s dodatkom posipa kamenog agregata u tamno sivoj boji 25% , prilagođene težini prolaza vatrogasnog vozila - nastavak kolnog prolaza
| m² | 185 |  | kn
prefabricirane AB ploče dim. 100x50x12cm - nijansa 3 (dodatak posipa kamenog agregata tip "Giallo Moro" u frakciji 4-8mm) 25% (prilagođene težini prolaza vatrogasnog vozila) - polje prema lukobranu
| m² | 88 |  | kn
1.3.2. | PREFABRICIRANE BETONSKE KOCKE - KOLNA POVRŠINA
Izrada, dobava i postava prefabriciranih betonskih kocki dim. 20x20x8cm ČETKANO /ANTICO koja ima istu teksturu kao AB ploče dim. 100x50x12cm - nijansa 2 , (obloga prometnih površina - sukladno nacrtima uređenja okoliša ), a koje se izrađuju u sivom cementu 42,5 N i agregatom uniformirane boje vapnenačkog porijekla. Veličina zrna agregata koji se ugrađuje u ploče 0-8 mm. Površinska obrada materijala izvodi se u varijanti štokovano/četkano, sve u istoj recepturi i nijansi boje. Ovaj način obrade kockama daje i završni izgled površine koji zadovoljava uvjet protukliznosti koji se traži za vanjske površine. Nakon površinske obrade proizvoda, ploče se zaštićuju - premazuju (špricaju) impregnacijom na bazi Silan-Siloxana ili jednakovrijedan. Impregncija štiti površinu od iscvjetavanja betona, vode i smrzavanja. Sredstvo ne smije sadržavati otapala, mora biti bistro i ne smije biti ljepljivo.
Betonske kocke se polažu na unaprijed istamponiranu i zbijenu podlogu, u sloj zemljovlažnog betona, u prosječnoj debljini 5-6 cm sa razmakom između kocki od cca 1,00 cm. Fuga se zatim ispunjava cementom i pijeskom. Postavljanje se vrši ručno. Sve iznad navedeno uključiti u jediničnu cijenu po m².
U cijenu stavke uključiti izradu, dobavu i ugradnju, završnu obradu, te uključiti sav potreban rad i materijal prema opisu u troškovniku, oplate, armature, premaze, obrade, kao i sve dodatne radove i materijale potrebne da se izradi kompletna stavka kao oblikovna i funkcionalna cjelina, postav i pripasavanje, sav pomoćni materijal sa svom pripadajućom opremom, te pribavljanje svih potrebnih proračuna i atesta. Stvarna količina opločenja je 305 m².
zemljovlažni beton 5-6cm ( po potrebi i više za postizanje kota prema projektu)
| m² | 305 |  | kn
prefabricirane betonske kocke dim. 20x20x8cm - nijansa 1 (dodatak posipa kamenog agregata tip "Giallo Moro" u frakciji 4-8mm) 15%
| m² | 320 |  | kn
1.3.2. | PREFABRICIRANE BETONSKE KOCKE - POLJE UZ DIZALICU
Izrada, dobava i postava prefabriciranih betonskih kocki dim. 20x20x8cm ČETKANO koja ima istu teksturu kao ploče dim 200x50x8 cm (obloga površina - sukladno nacrtima uređenja okoliša - POLJE UZ DIZALICU I RUB RIVE ), a koje se izrađuju u sivom cementu 42,5 N i agregatom uniformirane boje vapnenačkog porijekla. Veličina zrna agregata koji se ugrađuje u ploče 0-8 mm. Površinska obrada materijala izvodi se u varijanti četkano, sve u istoj recepturi i nijansi boje. Ovaj način obrade kockama daje i završni izgled površine koji zadovoljava uvjet protukliznosti koji se traži za vanjske površine. Nakon površinske obrade proizvoda, ploče se zaštićuju - premazuju (špricaju) impregnacijom na bazi Silan-Siloxana ili jednakovrijedan. Impregncija štiti površinu od iscvjetavanja betona, vode i smrzavanja. Sredstvo ne smije sadržavati otapala, mora biti bistro i ne smije biti ljepljivo.
Betonske kocke se polažu na unaprijed istamponiranu i zbijenu podlogu, u sloj zemljovlažnog betona, u prosječnoj debljini 5-6 cm sa razmakom između kocki od cca 1,00 cm. Fuga se zatim ispunjava cementom i pijeskom. Postavljanje se vrši ručno. Sve iznad navedeno uključiti u jediničnu cijenu po m².
U cijenu stavke uključiti izradu, dobavu i ugradnju, završnu obradu, te uključiti sav potreban rad i materijal prema opisu u troškovniku, oplate, armature, premaze, obrade, kao i sve dodatne radove i materijale potrebne da se izradi kompletna stavka kao oblikovna i funkcionalna cjelina, postav i pripasavanje, sav pomoćni materijal sa svom pripadajućom opremom, te pribavljanje svih potrebnih proračuna i atesta. Stvarna količina opločenja je 435 m².
zemljovlažni beton 5-6cm ( po potrebi i više za postizanje kota prema proejktu)
| m² | 435 |  | kn
prefabricirane betonske kocke dim. 20x20x8cm - nijansa 2 (dodatak posipa kamenog agregata tip "Giallo Moro" u frakciji 4-8mm) 25% i s dodatkom posipa kamenog agregata u tamno sivoj boji 25% , prilagođene težini prolaza vatrogasnog vozila - nastavak kolnog prolaza
| m² | 456 |  | kn
1.3.3. | PREFABRICIRANE ARMIRANO-BETONSKE PASICE
Izrada, dobava i postava prefabriciranih armirnano-betonskih pasica,a koje se izrađuju u sivom cementu 42,5 N i agregatom uniformirane boje vapnenačkog porijekla. Veličina zrna agregata koji se ugrađuje u ploče 0-8 mm. Površinska obrada materijala izvodi se u varijanti štokovano/četkano, sve u istoj recepturi i nijansi boje kao i ploče formata 200x50x8cm. Ovaj način obrade pločama daje i završni izgled površine koji zadovoljava uvjet protukliznosti koji se traži za vanjske površine. Nakon površinske obrade proizvoda, ploče se zaštićuju - premazuju (špricaju) impregnacijom na bazi Silan -Siloxana ili jednakovrijedan. Impregncija štiti površinu od iscvjetavanja betona, vode i smrzavanja. Sredstvo ne smije sadržavati otapala, mora biti bistro i ne smije biti ljepljivo. Prefabricirane betonske pasice se izrađuju sa dodatkom superplastifikatora koji postiže visoku redukciju vode u betonu, te time beton postiže visoku tlačnu i savojnu čvrstoću. Prilikom izrade ploče se armiraju alkalno otpornom staklenom mrežom (količinu mreže ovisno o opterećenjima na pločama proračunava izvođač, odnosno ovlašteni inženjer).
Armirano-betonske pasice uz polja pješačke površine se polažu na unaprijed istamponiranu i zbijenu podlogu, u sloj tucanika frakcije 4-8 mm, u prosječnoj debljini 5-6 cm sa razmakom između ploča od 5,00 mm. Razmak između pasica definiraju plastčni graničnici koji su namijenjeni za ploče velikog formata, a fuga se zatim ispunjava kvarcnim pijeskom granulacije 0,6-1,3 mm. Polaganje se vrši ručno. Sve iznad navedeno uključiti u jediničnu cijenu po m'.
Armirano-betonske pasice uz polja kolne površine se polažu na unaprijed istamponiranu i zbijenu podlogu, u sloj zemljovlažnog betona, u prosječnoj debljini 5-6 cm sa razmakom između kocki od cca 1,00 cm. Fuga se zatim ispunjava cementom i pijeskom. Postavljanje se vrši ručno. Sve iznad navedeno uključiti u jediničnu cijenu po m².
U cijenu stavke uključiti izradu, dobavu i ugradnju, završnu obradu, te uključiti sav potreban rad i materijal prema opisu u troškovniku, oplate, armature, premaze, obrade, kao i sve dodatne radove i materijale potrebne da se izradi kompletna stavka kao oblikovna i funkcionalna cjelina, postav i pripasavanje, sav pomoćni materijal sa svom pripadajućom opremom, te pribavljanje svih potrebnih proračuna i atesta.
Navedene su stvarne neto ugrađene količine. U jediničnu cijenu obračunati sav potreban višak/otpad potreban zbog eventualnog rezanja, krojenja, pripasivanja i sl. Vidi nacrte uređenja okoliša.
prefabricirane betonske pasice dim. 120x20x8cm - pješake površine (150 stvarna dužina )
| m' | 160 |  | kn
prefabricirane betonske pasice dim. 120x20x12cm - polja uz kolnu površinu (252 stvarna dužina)
| m' | 262 |  | kn
prefabricirane betonske pasice dim. 120x15x8cm
| m' | 4 |  | kn
1.3.4. | PREFABRICIRANI ARMIRANO-BETONSKI RUBNJACI
Izrada, dobava i postava prefabriciranih armirnano-betonskih rubnjaka,a koje se izrađuju u sivom cementu 42,5 N i agregatom uniformirane boje vapnenačkog porijekla. Veličina zrna agregata koji se ugrađuje u ploče 0-8 mm. Obrada rubnjaka, odnosno svi vidljivi dijelovi izvode se u varijanti štokovano/četkano, sve u istoj recepturi i nijansi boje. Ovaj način obrade rubnjacima daje i završni izgled površine koji zadovoljava uvjet protukliznosti koji se traži za vanjske površine. Nakon površinske obrade proizvoda, rubnjaci se zaštićuju - premazuju (špricaju) impregnacijom na bazi Silan -Siloxana ili jednakovrijedan. Impregncija štiti površinu od iscvjetavanja betona, vode i smrzavanja. Sredstvo ne smije sadržavati otapala, mora biti bistro i ne smije biti ljepljivo. Prefabricirani betonski rubnjaci se izrađuju sa dodatkom superplastifikatora koji postiže visoku redukciju vode u betonu, te time beton postiže visoku tlačnu i savojnu čvrstoću. Prilikom izrade ploče se armiraju alkalno otpornim staklenim vlaknima.
Armirano betonski rubnjaci se polažu na unaprijed istamponiranu i zbijenu podlogu, u sloj polusuhog cementnog morta, u prosječnoj debljini 8-10cm, sa potrebnim ljepljenjem na cementnu bujaku. Polaganje se vrši strojno pomoću vakuma, koji se ''kači'' na radni stroj (bager) te se njima polažu elementi na terenu. Sve iznad navedeno uključiti u jediničnu cijenu po m'.
U cijenu stavke uključiti izradu, dobavu i ugradnju, završnu obradu, te uključiti sav potreban rad i materijal prema opisu u troškovniku, oplate, armature, premaze, obrade, kao i sve dodatne radove i materijale potrebne da se izradi kompletna stavka kao oblikovna i funkcionalna cjelina, postav i pripasavanje, sav pomoćni materijal sa svom pripadajućom opremom, te pribavljanje svih potrebnih proračuna i atesta.
Navedene su stvarne neto ugrađene količine. U jediničnu cijenu obračunati sav potreban višak/otpad potreban zbog eventualnog rezanja, krojenja, pripasivanja i sl. Vidi nacrte uređenja okoliša.
prefabricirani armirano-betonski rubnjaci - dim.200x40x18cm ( na mjestim gdje je potrebno dignuti elemente za postavu stupova rasvjete)
| m | 4 |  | kn
prefabricirani armirano-betonski rubnjaci - dim.200x15x18cm (stvarnih 72m)
| m | 80 |  | kn
1.3.5. | PREFABRICIRANI ARMIRANO-BETONSKI L-ELEMENT RUBA RIVE
Izrada, dobava i postava prefabriciranih armirano-betonskih L-elemenata ruba rive dim.200x70x45cm, debljine 12cm, a koji se izrađuju u sivom cementu 42,5 N i agregatom uniformirane boje vapnenačkog porijekla. Veličina zrna agregata koji se ugrađuje 0-8 mm. Površinska obrada elemenata, samo vidljivi dijelovi, izvodi se u varijanti štokovano/četkano, sve u istoj recepturi i nijansi boje. Ovaj način obrade elementima daje i završni izgled površine koji zadovoljava uvjet protukliznosti koji se traži za vanjske površine. Nakon površinske obrade proizvoda, elementi se zaštićuju - premazuju (špricaju) impregnacijom na bazi Silan-Siloxana ili jednakovrijedan. Impregncija štiti površinu od iscvjetavanja betona, vode i smrzavanja. Sredstvo ne smije sadržavati otapala, mora biti bistro i ne smije biti ljepljivo. Prefabricirani betonski elementi se izrađuju sa dodatkom superplastifikatora koji postiže visoku redukciju vode u betonu, te time beton postiže visoku tlačnu i savojnu čvrstoću. Prilikom izrade ploče se armiraju alkalno otpornom staklenom mrežom (količinu mreže ovisno o opterećenjima na pločama proračunava izvođač, odnosno ovlašteni inženjer).
Elementi se postavljaju na unaprijed istamponiranu i zbijenu podlogu, u sloj polusuhog cementnog morta, u prosječnoj debljini 8-10cm, sa potrebnim ljepljenjem na cementnu bujaku. Polaganje se vrši strojno pomoću vakuma, koji se ''kači'' na radni stroj (bager) te se njima polažu elementi na terenu. Sve iznad navedeno uključiti u jediničnu cijenu po m'.
Elementi se po potrebi sidre u AB zid/rub rive. Sidrenje i sve potrebno za isto uključeno u jediničnu cijenu po m'.
U cijenu stavke uključiti izradu, dobavu i ugradnju, završnu obradu, te uključiti sav potreban rad i materijal prema opisu u troškovniku, oplate, armature, premaze, obrade, kao i sve dodatne radove i materijale potrebne da se izradi kompletna stavka kao oblikovna i funkcionalna cjelina, postav i pripasavanje, sav pomoćni materijal sa svom pripadajućom opremom, te pribavljanje svih potrebnih proračuna i atesta.
Navedene su stvarne neto ugrađene količine. U jediničnu cijenu obračunati sav potreban višak/otpad potreban zbog eventualnog rezanja, krojenja, pripasivanja i sl. Vidi nacrte uređenja okoliša. Predlaže se napraviti izmjeru na gradilištu prije izrade!
prefabricirani armirano-betonski L-element ruba rive - dim.65x45x12cm
| m' | 23 |  | kn
prefabricirani armirano-betonski L-element ruba rive - dim.70x45x12cm
| m' | 43 |  | kn
prefabricirani armirano-betonski element ruba rive 2 x L- dim.62x45x12cm i 65x27x12cm
| m' | 16 |  | kn
prefabricirani armirano-betonski element ruba rive 2 x L- dim.62x45x12cm i 70x32x12cm
| m' | 75 |  | kn
prefabricirani armirano-betonski element ruba rive dim.70x12cm
| m' | 11 |  | kn
prefabricirani armirano-betonski element ruba rive dim.55x12cm
| m' | 20 |  | kn
1.3.6. | PREFABRICIRANE ARMIRANO-BETONSKE OKAPNICE ŽARDINJERA
Izrada, dobava i postava prefabriciranih betonskih i armirnanobetonskih okapnica dim. 200x15x10 cm,a koje se izrađuju u sivom cementu 42,5 N i agregatom uniformirane boje vapnenačkog porijekla. Veličina zrna agregata koji se ugrađuje u ploče 0-8 mm. Obrada okapnica, odnosno svi vidljivi dijelovi izvode se u varijanti štokovano/četkano, sve u istoj recepturi i nijansi boje. Ovaj način obrade okapnicamaa daje i završni izgled površine koji zadovoljava uvjet protukliznosti koji se traži za vanjske površine. Nakon površinske obrade proizvoda, okapnice se zaštićuju - premazuju (špricaju) impregnacijom na bazi Silan-Siloxana ili jednakovrijedan. Impregncija štiti površinu od iscvjetavanja betona, vode i smrzavanja. Sredstvo ne smije sadržavati otapala, mora biti bistro i ne smije biti ljepljivo. Prefabricirane betonske okapnice se izrađuju sa dodatkom superplastifikatora koji postiže visoku redukciju vode u betonu, te time beton postiže visoku tlačnu i savojnu čvrstoću. Prilikom izrade ploče se armiraju alkalno otpornim staklenim vlaknima.
Okapnice se postavljaju na betoniranu podlogu, u sloj fleksibilnog ljepila i mašinskog pijeska, u prosječnoj debljini 2-3cm. Polaganje se vrši ručno. Sve iznad navedeno uključiti u jediničnu cijenu po m'
U cijenu stavke uključiti izradu, dobavu i ugradnju, završnu obradu, te uključiti sav potreban rad i materijal prema opisu u troškovniku, oplate, armature, premaze, obrade, kao i sve dodatne radove i materijale potrebne da se izradi kompletna stavka kao oblikovna i funkcionalna cjelina, postav i pripasavanje, sav pomoćni materijal sa svom pripadajućom opremom, te pribavljanje svih potrebnih proračuna i atesta.
Navedene su stvarne neto ugrađene količine. U jediničnu cijenu obračunati sav potreban višak/oprad potreban zbog eventualnog rezanja, krojenja, pripasivanja i sl. Vidi nacrte uređenja okoliša.
prefabricirne armirano-betonske okapnice žardinjera - dim.200x15x10cm
| m' | 33.4 |  | kn
1.3.7. | PREFABRICIRANA ARMIRANO-BETONSKA KLUPA
Izrada, dobava i postava prefabriciranih armirano-betonskih klupa dim. 50x50cm, dužine 200cm, a koje se izrađuju u sivom cementu 42,5 N i agregatom uniformirane boje vapnenačkog porijekla. Veličina zrna agregata koji se ugrađuje u klupe 0-4 i 0-8 mm. Površinska obrada armirano betonske klupe odnosno njihov vidljivi dio obrađuju se u završnoj obradi ''polirani beton''. Poliranje vidljivog dijela površine vrši se u tri faze poliranja, od grube faze poliranja do potpunog sjaja, koji ujedno betonu daje i završni izgled površine. Nakon površinske obrade proizvoda, klupe se zaštićuju - premazuju (špricaju) impregnacijom na bazi Silan -Siloxana ili jednakovrijedan. Impregncija štiti površinu od iscvjetavanja betona, vode i smrzavanja. Sredstvo ne smije sadržavati otapala, mora biti bistro i ne smije biti ljepljivo. Prefabricirane armirano betonske klupe se izrađuju sa dodatkom superplastifikatora koji postiže visoku redukciju vode u betonu, te time beton postiže visoku tlačnu i savojnu čvrstoću i ekspanditora koji spriječava prekomjerno skupljanje betona u fazi sazrijevanja betona.
Za postavu prefabricirane armirano betonske klupe koriste se nivelatori koji služe za niveliranje proizvoda na terenu.
U cijenu stavke uključiti izradu, dobavu i ugradnju, završnu obradu, te uključiti sav potreban rad i materijal prema opisu u troškovniku, oplate, armature, premaze, obrade, kao i sve dodatne radove i materijale potrebne da se izradi kompletna stavka kao oblikovna i funkcionalna cjelina, postav i pripasavanje, sav pomoćni materijal sa svom pripadajućom opremom, te pribavljanje svih potrebnih proračuna i atesta.
prefabricirane armirano-betonske klupe dim. 50x50x200cm
| m' | 28 |  | kn
1.3.8. | OBLOGA AB KLUPA
Izrada, dobava i postava prefabriciranih armirano-betonskih elemenata - ploča debljine 5cm kojima se oblaže AB dio klupa, a koje se izrađuju u sivom cementu 42,5 N i agregatom uniformirane boje vapnenačkog porijekla. Veličina zrna agregata koji se ugrađuje u klupe 0-4 i 0-8 mm. Površinska obrada armirano betonske klupe odnosno njihov vidljivi dio obrađuju se u završnoj obradi ''polirani beton''. Poliranje vidljivog dijela površine vrši se u tri faze poliranja, od grube faze poliranja do potpunog sjaja, koji ujedno betonu daje i završni izgled površine. Nakon površinske obrade proizvoda, klupe se zaštićuju - premazuju (špricaju) impregnacijom na bazi Silan -Siloxana. Impregncija štiti površinu od iscvjetavanja betona, vode i smrzavanja. Sredstvo ne smije sadržavati otapala, mora biti bistro i ne smije biti ljepljivo. Prefabricirane armirano betonske klupe se izrađuju sa dodatkom superplastifikatora koji postiže visoku redukciju vode u betonu, te time beton postiže visoku tlačnu i savojnu čvrstoću i ekspanditora koji spriječava prekomjerno skupljanje betona u fazi sazrijevanja betona.
U cijenu stavke uključiti izradu, dobavu i ugradnju, završnu obradu, te uključiti sav potreban rad i materijal prema opisu u troškovniku, oplate, armature, premaze, obrade, kao i sve dodatne radove i materijale potrebne da se izradi kompletna stavka kao oblikovna i funkcionalna cjelina, postav i pripasavanje, sav pomoćni materijal sa svom pripadajućom opremom, te pribavljanje svih potrebnih proračuna i atesta.
obloga sjedećih površina pločama debljine 5cm
| m² | 3 |  | kn
1.3.9. | PREFABRICIRANI ARMIRANO-BETONSKI KOŠ ZA OTPATKE
Izrada, dobava i postava prefabriciranih armirano-betonskih koševa za otpatke dim. 50x50cm, visive 90cm, a koje se izrađuju u sivom cementu 42,5 N i agregatom uniformirane boje vapnenačkog porijekla. Veličina zrna agregata koji se ugrađuje u klupe 0-4 i 0-8 mm. Površinska obrada armirano betonske klupe odnosno njihov vidljivi dio obrađuju se u završnoj obradi ''polirani beton''. Poliranje vidljivog dijela površine vrši se u tri faze poliranja, od grube faze poliranja do potpunog sjaja, koji ujedno betonu daje i završni izgled površine. Nakon površinske obrade proizvoda, klupe se zaštićuju - premazuju (špricaju) impregnacijom na bazi Silan -Siloxana ili jednakovrijedan. Impregncija štiti površinu od iscvjetavanja betona, vode i smrzavanja. Sredstvo ne smije sadržavati otapala, mora biti bistro i ne smije biti ljepljivo. Prefabricirani armirano betonski koševi za otpatke se izrađuju sa dodatkom superplastifikatora koji postiže visoku redukciju vode u betonu, te time beton postiže visoku tlačnu i savojnu čvrstoću i ekspanditora koji spriječava prekomjerno skupljanje betona u fazi sazrijevanja betona. Sa gornje strane postavlja se poklopac od brušenog inoxa sa otvorom za bacanje otpada.
U cijenu stavke uključiti izradu, dobavu i ugradnju, završnu obradu, te uključiti sav potreban rad i materijal prema opisu u troškovniku, oplate, armature, premaze, obrade, kao i sve dodatne radove i materijale potrebne da se izradi kompletna stavka kao oblikovna i funkcionalna cjelina, postav i pripasavanje, sav pomoćni materijal sa svom pripadajućom opremom.
prefabricirani armirano-betonski koš za otpatke dim. 50x50x90cm
| kom | 4 |  | kn
1.3.10. | PREFABRICIRANI ARMIRANO-BETONSKI PRIJELAZNI ELEMENT
Izrada, dobava i postava prefabriciranih armirano-betonskih prijelaznih elemenata sa spoju novog popločenja i postojeće rampe (za rješavanje visinske razlike) rive ukupne dim.700x60x15-2cm, a koji se izrađuju u sivom cementu 42,5 N i agregatom uniformirane boje vapnenačkog porijekla. Veličina zrna agregata koji se ugrađuje 0-8 mm. Površinska obrada elemenata, samo vidljivi dijelovi, izvodi se u varijanti štokovano/četkano, sve u istoj recepturi i nijansi boje. Ovaj način obrade elementima daje i završni izgled površine koji zadovoljava uvjet protukliznosti koji se traži za vanjske površine. Nakon površinske obrade proizvoda, elementi se zaštićuju - premazuju (špricaju) impregnacijom na bazi Silan-Siloxana ili jednakovrijedan. Impregncija štiti površinu od iscvjetavanja betona, vode i smrzavanja. Sredstvo ne smije sadržavati otapala, mora biti bistro i ne smije biti ljepljivo. Prefabricirani betonski elementi se izrađuju sa dodatkom superplastifikatora koji postiže visoku redukciju vode u betonu, te time beton postiže visoku tlačnu i savojnu čvrstoću. Prilikom izrade elementi se armiraju alkalno otpornim staklenim vlaknima i inox armaturom.
U cijenu stavke uključiti izradu, dobavu i ugradnju, završnu obradu, te uključiti sav potreban rad i materijal prema opisu u troškovniku, oplate, armature, premaze, obrade, kao i sve dodatne radove i materijale potrebne da se izradi kompletna stavka kao oblikovna i funkcionalna cjelina, postav i pripasavanje, sav pomoćni materijal sa svom pripadajućom opremom.
prefabricirani armirano-betonski prijelazni element dim. 700x60x15-2cm
| komplet | 1 |  | kn
1.3.11. | PREFABRICIRANI ARMIRANO-BETONSKI ZID
Izrada, dobava i postava prefabriciranih armirano-betonskih elekemata potpornog zida dim. 20x45cm udužini od 100cm ili 200cm . Elementi se koriste za izradu potpornog zida visine 30cm (za rješavanje visinske razlike) šetnice prema pješćanim stijenama na dijelu prije zajedničke jedinice komunalnog otpada. Elementi se izrađuju u sivom cementu 42,5 N i agregatom uniformirane boje vapnenačkog porijekla. Veličina zrna agregata koji se ugrađuje 0-8 mm. Površinska obrada elemenata, samo vidljivi dijelovi, izvodi se u varijanti štokovano/četkano, sve u istoj recepturi i nijansi boje. Ovaj način obrade elementima daje i završni izgled površine koji zadovoljava uvjet protukliznosti koji se traži za vanjske površine. Nakon površinske obrade proizvoda, elementi se zaštićuju - premazuju (špricaju) impregnacijom na bazi Silan-Siloxana ili jednakovrijedan. Impregncija štiti površinu od iscvjetavanja betona, vode i smrzavanja. Sredstvo ne smije sadržavati otapala, mora biti bistro i ne smije biti ljepljivo. Prefabricirani betonski elementi se izrađuju sa dodatkom superplastifikatora koji postiže visoku redukciju vode u betonu, te time beton postiže visoku tlačnu i savojnu čvrstoću. Prilikom izrade elementi se armiraju alkalno otpornim staklenim vlaknima i po potrebi armaturom (količinu mreže ovisno o opterećenjima na pločama proračunava izvođač, odnosno ovlašteni inženjer).
U cijenu stavke uključiti izradu, dobavu i ugradnju, završnu obradu, te uključiti sav potreban rad i materijal prema opisu u troškovniku, oplate, armature, premaze, obrade, kao i sve dodatne radove i materijale potrebne da se izradi kompletna stavka kao oblikovna i funkcionalna cjelina, postav i pripasavanje, sav pomoćni materijal sa svom pripadajućom opremom.
prefabricirani armirano-betonski zid dim. 20x45cm
| m | 26 |  | kn
1.3.12. | OBLOGA AB ZIDA PREFABRICIRANIM ARMIRANO-BETONSKIM PLOČAMA
Izrada, dobava i postava prefabriciranih armirano-betonskih ploča dim. 220x80x4cm kojima se oblaže novoizvedeni ab potporni zid . Ploče se postavljaju na zid ljepljenjem i inox klinovima za pridržavanje ploča. Na vrh zida postavlja se poklopnica širine 24cm (zid+obloga). Elementi se izrađuju u sivom cementu 42,5 N i agregatom uniformirane boje vapnenačkog porijekla. Veličina zrna agregata koji se ugrađuje 0-8 mm. Površinska obrada elemenata, samo vidljivi dijelovi, izvodi se u varijanti četkano, sve u istoj recepturi i nijansi boje. Ovaj način obrade elementima daje i završni izgled površine koji zadovoljava uvjet protukliznosti koji se traži za vanjske površine. Nakon površinske obrade proizvoda, elementi se zaštićuju - premazuju (špricaju) impregnacijom na bazi Silan-Siloxana ili jednakovrijedan. Impregncija štiti površinu od iscvjetavanja betona, vode i smrzavanja. Sredstvo ne smije sadržavati otapala, mora biti bistro i ne smije biti ljepljivo. Prefabricirani betonski elementi se izrađuju sa dodatkom superplastifikatora koji postiže visoku redukciju vode u betonu, te time beton postiže visoku tlačnu i savojnu čvrstoću. Prilikom izrade elementi se armiraju alkalno otpornim staklenim vlaknima i po potrebi armaturom (količinu mreže ovisno o opterećenjima na pločama proračunava izvođač, odnosno ovlašteni inženjer).
U cijenu stavke uključiti izradu, dobavu i ugradnju, završnu obradu, te uključiti sav potreban rad i materijal prema opisu u troškovniku, oplate, armature, premaze, obrade, kao i sve dodatne radove i materijale potrebne da se izradi kompletna stavka kao oblikovna i funkcionalna cjelina, postav i pripasavanje, sav pomoćni materijal sa svom pripadajućom opremom.
prefabricirana armirano-betonska poklopnica 25x4 cm
| m | 20 |  | kn
prefabricirane armirano-betonske ploče debljine 4 cm
| m² | 40 |  | kn
1.3.12. | SITNI RADOVI NA POSTAVI I PRIPASIVANJU
U cijenu stavke uključiti izradu, dobavu i ugradnju dodatnih elemenata za koje će s epokazati potreba u toku izvedbe radova,a koji se nisu mogli predvidjeti projektom. Uključuju sav potreban rad i materijal, oplate, armature, premaze, obrade, kao i sve dodatne radove i materijale potrebne da se izradi kompletna stavka kao oblikovna i funkcionalna cjelina, postav i pripasavanje, sav pomoćni materijal sa svom pripadajućom opremom. Predviđa se 2% visine svih prefabriciranih AB radova.
| komplet | 1 |  | kn
1.3. | PREFABRICIRANI BETONSKI I ARMIRANO BETONSKI ELEMENTI |  |  | 0
1.4. | BRAVARSKI RADOVI
Svi radovi moraju biti izrađeni u skladu sa zahtjevima važećih standarda i propisa navedenih u tekstu na početku ovih općih uvjeta.
Također, svi bravarski radovi moraju se izvesti prema potvrđenim radioničkim nacrtima, opisu troškovnika i uputama projektanta i nadzornog inženjera.
Vlastita konstruktivna rješenja i posebnost načina ugradnje, opšavne profile i predločeni okov prije ugovaranja ponuđač će usuglasiti sa zahtjevima projektanta i nadzornog inženjera.
Izvođač je dužan uzeti na gradilištu sve mjere otvora u koje se treba ugraditi bravarija te nakon toga pristupiti izradi iste. Također, prije početka izrade obavezno se moraju uskladiti mjere i količine na objektu s onima u projektima te izraditi radioničke nacrte koje mora ovjeriti projektant i nadzorni inženjer.
Izvođač radova dužan je dobaviti i montirati te u cijenu ukalkulirati sav potreban okov za besprijekornu upotrebu pojedinog bravarskog elementa bez obzira da li je u pojedinim stavkama sve iskazano.
Antikorozivna zaštita čel. konstrukcija bojom sastoji se od: 1. ČIŠĆENJA - uklanjanje rđe, nećistoće, masnoće i sl., otprašivanje - izvodi se: * ručnim temeljnim čiščenjem (struganje, četkanje, brušenje) do stupnja čistoće S3, očiščena površina treba imati metalni sjaj ili * strojnim postupkom, mlazom abraziva (pijesak), voda pod tlakom i sl. do stupnja čistoće Sa 2 1/2, očiščena površina treba imati metalni sjaj 2. NANOŠENJA ANTIKOROZIJSKE TEMELJNE BOJE - izvodi se neposredno nakon čiščenja u dva sloja debljine 30µ (ukupno 60µ) uz prethodni primer 3. NANOŠENJA POKROVNOG NALIČJA - izvodi se lak bojom u dva sloja debljine 25µ i 35µ (ukupno 60µ). Boja RAL prema izboru projektanta
AK zaštitu izvodimo za kategoriju korozivnosti C4 (visoka) Industrijska i priobalna područja srednjeg saliniteta i sastoji se od temeljnog i završnog premaza. Temeljni i završni premaz nanosi se u radionici. Prije nanošenja temeljnog premaza potrebno je pregledati cijelu površinu. Mjesta na kojima se pojavila rđa potrebno je pažljivo očetkati čeličnim četkama, otprašiti i odmastiti. Na ovako pripremljenu površinu nanosi se temeljni premaz prema odabranom sistemu antikorozivne zaštite za kategoriju korozivnosti C4, a odabran je sistem sa 2 osnovna i 2 završna premaza na pripremljenu podlogu u debljini premaza za kategoriju korozivnosti C4, a sve u skladu sa gore navedenim tehničkim propisom.
Izvođač radova je dužan izvršiti predradnje, pomoćne radnje te dobaviti i upotrijebiti pomoćne materijale i opremu kako bi se osigurala projektirana funkcionalnost i estetika građevine:
- skele i zaštitne ograde prema važećim propisima zaštite na radu; - izrada radioničkih nacrta - prethodnu dobavu i ugradnju montažnih sidara i sl. u armiranobetonsku konstrukciju uz koordinaciju sa izvedbom betonskih radova - mehanička pričvršćenja i potkonstrukcije do potpune stabilnosti - održavanje čistoće i sl.
Izvođač radova se mora pridržavati važećih propisa zaštite na radu.
Konstrukcija u svemu treba odgovarati uvjetima propisanim Projektom konstrukcije i Tehničkom propisu za metalne konstrukcije. Prije izrade pojedinih elemenata, izvođač je dužan izraditi radioničke nacrte, te iste dostaviti na ovjeru nadzornom inžinjeru.
Prije izrade bravatskih elemenata, izvođač je dužan izraditi radioničke nacrte, te iste dostaviti na ovjeru glavnom projektantu i projektantu konstrukcije!
1.4.1. | ČELIČNA KONSTRUKCIJA KONZOLE
Dobava, izrada i montaža čelične konstrukcije konzole koja se sastoji od okvira i profila koji se učvršćiju u betonski zid obale. Detalje ležajeva i spojeva izvoditi prema nacrtima u projektnoj dokumentaciji na osnovu koje se izrađuju radionički nacrti. U cijenu uključiti sve materijale i radove, sva spojna i pričvrsna sredstva, uključivo i čišćenje površine i antikorozivna zaštita - profili ostaju pocinčani. Obračun po kg ugrađene i ak zaštićene čelične konstrukcije.
U cijenu stavke uključiti izradu, dobavu i ugradnju, završnu obradu, te uključiti sav potreban rad i materijal prema opisu u troškovniku, oplate, armature, kao i sve dodatne radove i materijale potrebne da se izradi kompletna stavka kao oblikovna i funkcionalna cjelina, postav i pripasavanje, sav pomoćni materijal sa svom pripadajućom opremom, te pribavljanje svih potrebnih proračuna i atesta.
| kg | 4180 |  | kn
1.4.2. | OGRADA KONZOLE
Izrada, doprema i montaža ograde čelične konzole iznad mora. Ograda duže stranice podesta se sastoji od: - stupova izrađenih od flah čelika 10mm, na osnom razmaku 155,6 cm. Ukupno 9 komoda na dužoj strani. - dvije prečke od cijevi 60x30x3mm, jedna na visini od 1,0m od gotovog poda, a druga u razini sa konstrukcijom podesta, ukupno 8 kompleta na dužoj strani podesta. - ispune od konopa debljine 20mm, ukupno 140m na dužoj strani podesta Ograda treba podnijeti 700N/m horizontalnog opterečenja. Statičku provjeru ograde daje izvođač. Obračun za komplet radova po m ograde.
Ograda kraće stranice konzole se sastoji od: - stupova izrađenih od flah čelika 10mm, na osnom razmaku 130 cm. Ukupno 4 komode na kraćoj strani. - dvije prečke od cijevi 60x30x3mm, jedna na visini od 1,0m od gotovog poda, a druga u razini sa konstrukcijom podesta, ukupno 3 kompleta na kraćoj strani podesta. - ispune od konopa debljine 20mm, ukupno 45m na kraćoj strani podesta.
Svi elementi, osim konopa, se antikorozivno štite vrućim cinčanjem i bojom u odabiru glavnog projektanta. Ukupna zaštita od korozije mora odgovarati stupnju C5-M prema standardu ISO 12944-5:2007(E) ili jednakovrijednim. Sve varove i nečistoće potrebno je izbrusiti prije cinčanja. Ograda se vijčano povezuje sa konstrukcijom podesta. Vijci su od nehrđajućeg čelika i sa ukrasnom maticom. Svi detalji potrebni za izradu radioničkog nacrta dogovaraju se s glavnim projektantom i odabranim proizvođačem. Radionički nacrt nudi proizvođač, a ugradnja slijedi nakon što glavni projektant odobri pojedine detalje i materijale.
U cijenu stavke uključiti izradu, dobavu i ugradnju ograde, završnu obradu, te uključiti sav potreban rad i materijal prema opisu u troškovniku, kao i sve dodatne radove i materijale potrebne da se izradi kompletna stavka kao oblikovna i funkcionalna cjelina, postav i pripasavanje, sav pomoćni materijal sa svom pripadajućom opremom, te pribavljanje svih potrebnih proračuna i atesta.
ograda visina 100cm
| m' | 17 |  | kn
1.4.3. | METALNI ELEMENTI ZA PRIVEZ BRODICA
Dobava, izrada i ugradnja prstena za privez od nehrđajućeg čelika tip 316 (s dodatkom molibdena). Privezni su prsteni promjera 16cm, izvedeni od okruglih šipki promjera 16mm, sa sidrenom šipkom dužine 40 cm koja se pod kutom od 45 stupnjeva prema vertikali ugrađuje u lukobran s unutarnje strane, na visini 10 cm ispod obalnog ruba, i međusobnom razmaku prema dogovoru s investitorom. Nakon bušenja rupe pod kutom u istu se ulijeva epoksidna smola ili slični materijal za pričvršćenje, te utiskuje sidrena šipka prstena. Sidrenu je šipku potrebno prethodno "nazubiti" radi postizanja boljeg otpora na čupanje. U jediničnoj je cijeni obuhvaćen sav materijal i rad potreban za izradu i ugradnju prstena.
U cijenu stavke uključiti izradu, dobavu i ugradnju prstena, završnu obradu, te uključiti sav potreban rad i materijal prema opisu u troškovniku, kao i sve dodatne radove i materijale potrebne da se izradi kompletna stavka kao oblikovna i funkcionalna cjelina, postav i pripasavanje, sav pomoćni materijal sa svom pripadajućom opremom, te pribavljanje svih potrebnih proračuna i atesta.
| kom | 20 |  | kn
1.4.4. | POKROVNA PLOČA
Dobava, izrada i ugradnja demontažne pokrovne ploče od vruče cinčane čelične rešetke - pozicija uz dizalicu za kontrolu vijčanih spojeva. U jediničnoj je cijeni obuhvaćen sav materijal i rad za izradu i ugradnju potreban da se izradi kompletna stavka kao oblikovna i funkcionalna cjelina, postav i pripasavanje, sav pomoćni materijal sa svom pripadajućom opremom, te pribavljanje svih potrebnih proračuna i atesta.
| kom | 1 |  | kn
1.4. | BRAVARSKI RADOVI |  |  | 0
1.5. | RAZNI OBRTNIČKI RADOVI
1.5.1. | DRVENA OBLOGA RAMPI
Dobava, doprema i postava drvene obloge ab rampi. Drvena obloga se izrađuje od drvenih daska IPE LAPACHO ili IROKO ili jednakovrijedan debljine 2cm širine 8cm, s ravnom glatkom vidljivom stranom. Drvo se postavlja na potkonstrukciju (inox ili pocinčani profili) visine 3cm koje se pričvršćuju u betonsku ploču. Skriveni spoj drvene obloge za potkonstrukciju.
U cijenu stavke uključiti izradu, dobavu i postavu drvene obloge, završnu obradu i premaze, te uključiti sav potreban rad i materijal prema opisu u troškovniku, kao i sve dodatne radove i materijale potrebne da se izradi kompletna stavka kao oblikovna i funkcionalna cjelina, postav i pripasavanje, sav pomoćni materijal sa svom pripadajućom opremom
| m² | 232 |  | kn
1.5.2. | DRVENA OBLOGA KONZOLE
Dobava, doprema i postava drvene obloge konzole iznad mora. Drvena obloga se izrađuje od drvenih daska IPE LAPACHO ili IROKO ili jednakovrijedan debljine 2cm širine 8cm, s ravnom glatkom vidljivom stranom. Drvo se postavlja na potkonstrukciju (inox ili pocinčani profili) visine 3cm koje se pričvršćuju u konstrukciju konzole. Skriveni spoj drvene obloge za potkonstrukciju.
U cijenu stavke uključiti izradu, dobavu i postavu drvene obloge, završnu obradu i premaze, te uključiti sav potreban rad i materijal prema opisu u troškovniku, kao i sve dodatne radove i materijale potrebne da se izradi kompletna stavka kao oblikovna i funkcionalna cjelina, postav i pripasavanje, sav pomoćni materijal sa svom pripadajućom opremom
| m² | 29 |  | kn
1.5.3. | MATERIJAL ZA SADNJU U "KORITIMA" I NA ZELENIM POVRŠINAMA
Dobava, doprema i razastiranje sloja kvalitetne plodne zemlje površinskog iskopa u "koritima" predviđenim za sadnju u sloju prosječne debljine 30 cm.
| m³ | 15 |  | kn
Dobava, doprema i razastiranje vulkanskog kamenog agregata, granulacije 8-16 mm, tamno smeđe boje, koji služi za sprečavanje rasta korova i zadržavanje vlage.
Malč se postavlja na prethodno iskrojeni sloj netkanog geotekstila, 350 gr/m2, bijele boje ili sloj protukorovske folije, u sloju debljine cca 5 cm.
| m² | 35 |  | kn
Dobava, doprema i ugradnja humusno-tresetnog supstrata koji se ugrađuje pri sadnji biljnog materijala. U jame za sadnju stablašica, ukrasnog grmlja, trajnica i ukrasnih trava dodaje se mješavina 70% plodne zemlje i 30% humusno-tresetnog supstrata. Uključena nabava i ugradnja materijala. Obračun po m³.
| m³ | 5 |  | kn
Dobava, doprema i ugradnja mineralnog gnojiva, s funkcijom dugotrajnog djelovanja do 6 mj (u količini 1,5-2g/l).
| kg | 2 |  | kn
1.5.4. | DOBAVA I SADNJA BILJAKA
Dobava i sadnja grmolikih biljaka (zelene biljke prilagođene klimatskim uvjetima lokacije) - odabir biljaka uz konzultaciju sa stručnom osobom i nakon konačne potvrde investitora. Stavka uključuje iskop i ispunu jame, dobavu i ugradnju kolaca i sve ostalo potrebno. Obračun za komplet radova uključujući i biljni materijal.
| kom. | 30 |  | kn
1.5.5. | POKLOPAC ZA POSTAVU OPLOČENJA
Na mjestima gdje se izvodi prilagodba okna/revizije ili sl. predvijdeti postavu novog poklopac od nehrđajućeg čelika za biranu završnu obradu - opločnjaci ili prefabricirane betonske ploče. Stvaka uključuje dobavu postavu i montažu sa svim potrebnim radom i materijalom do potpune gotovosti.
| kom. | 3 |  | kn
1.5. | RAZNI OBRTNIČKI RADOVI |  |  | 0
| REKAPITULACIJA GRAĐEVINSKIH RADOVA |  |  | kuna
1.1. | PRIPREMNI I ZEMLJANI RADOVI |  |  | 0
1.2. | BETONSKI I ARMIRANO - BETONSKI RADOVI |  |  | 0
1.3. | PREFABRICIRANI BETONSKI ELEMENTI |  |  | 0
1.4. | BRAVARSKI RADOVI |  |  | 0
1.5. | RAZNI OBRTNIČKI RADOVI |  |  | 0
| UKUPNO GRAĐEVINSKI RADOVI |  |  | 0

## 2-ELEKTRO
BROJ | PUNI OPIS | KOLIČINA | JEDINIČNA CIJENA | UKUPNA CIJENA
1 | NISKONAPONSKA MREŽA
1.1. | Priključni ormarić - tip 1. Ormarić je samostojeće izvedbe izrađen od nehrđajućeg čelika u zaštiti IP66. Ormarić je opremljen s 4 priključnice 16A/230V, rasvjetom s luksomatom, 4 slavine za vodu. Ormarić u potpunosti treba odgovarati jednopolnoj shemi iz elektrotehničkog projekta i shemi hidroinstalacija iz građevinskog projekta.
| kom | 7 |  | kn
1.2. | Priključni ormarić - tip 2. Ormarić je samostojeće izvedbe izrađen od nehrđajućeg čelika u zaštiti IP66. Ormarić je opremljen s 1 priključnicom 32A/400V, 1 priključnicom 32A/230V, 2 priključnice 16A/230V, prekidačem s diferencijalnom zaštitom za napajanje lučke dizalice, rasvjetom s luksomatom, 4 slavine za vodu. Ormarić u potpunosti treba odgovarati jednopolnoj shemi iz elektrotehničkog projekta i shemi hidroinstalacija iz građevinskog projekta.
| kom | 1 |  | kn
1.3. | Montaža priključnih ormarića na pripremljene temelje, spajanje napojnih kabela. Spajanje hidroinstalacija nije predmet troškovnika.
| kom | 8 |  | kn
Kabeli položeni u PVC instalacijskim cijevima u energetskom kanalu. U cijenu kabela uključene su korugirane dvoslojne PVC instalacijske cijevi crvene boje.
1.4. | FG16OR 5x25 / PSC110
| m' | 200 |  | kn
1.5. | FG16OR 5x16 / PSC110
| m' | 100
1.6. | Izrada kabelskih završetaka na kabelu FG16OR 5x25.
| kom | 12 |  | kn
1.7. | Izrada kabelskih završetaka na kabelu FG16OR 5x16.
| kom | 12 |  | kn
1.8. | Spajanje dva nova napojna kabela tipa FG16OR 5x16/25 na stezaljke u postojećem glavnom razvodnom ormaru. Ugradnja uložaka u postojeća podnožja osigurača (ukupno 6 uložaka 50 i 63A).
| komplet | 1 |  | kn
1 | UKUPNO NISKONAPONSKA MREŽA |  |  | 0
2 | MREŽA VANJSKE RASVJETE
2.1. | Rasvjetno mjesto - 2 svjetiljke na stupu visine 5m.
Sastavljeno od slijedećih elemenata
Svjetiljka, kućište izrađano od aluminija, obojano u srebrnu boju, ravno sigurnosno zaštitno staklo s optikom za simetričnu raspodjelu svjetlosti, stupanj zaštite IK08, IP65, oblik 2 diska promjera 300mm, visina 55mm, težina 7,7kg, LED izvori svjetlosti snage 2x16W, 3734lm (korisno), boja svjetlosti 3000K
Stup visine 5m, ravni stup visine 5m, okrugli, promjer 133mm, 76mm na vrhu, izrađen od aluminija, obojan u srebrnu boju - ista boja kao svjetiljka. Otvor 150x50mm s vratima za spajanje kabela i pristup osiguračima, razdjelnik s dva osigurača, pribor za montažu.
Montaža stupa na na pripremljeni temelj, montaža svjetiljke na stup, spajanje, sitni materijal.
Jamstvo minimalno 5 godina.
Dozvoljeno odstupanje ponuđenog proizvoda +-5%.
Tip 99403AK3 Bega + 70915 Bega ili jednakovrijedno
jednakovrijedan proizvod
| kom | 7 |  | kn
Kabeli položeni u PVC instalacijskim cijevima u energetskom kanalu. U cijenu kabela uključene su korugirane dvoslojne PVC instalacijske cijevi crvene boje.
2.2. | XP00-A 4x16 / PSC75
| m' | 200 |  | kn
2.3. | Kabel PP-Y 3x1,5 za ožičenje stupa.
| m' | 50 |  | kn
2.4. | Izrada kabelskih završetaka na kabelu XP00-A 4x16
| kom | 14 |  | kn
2.5. | Demontaža i odspajanje postojećih stupova. Otprema na skladište investitora.
| kom | 5 |  | kn
2 | UKUPNO MREŽA VANJSKE RASVJETE |  |  | 0
3 | UZEMLJENJE
3.1. | Pocinčana traka 25x4mm položena u kabelskom kanalu.
| m | 300 |  | kn
3.2. | Križna spojnica za spoj trake na traku,
| kom | 50 |  | kn
3.3. | Izrada uzemljenja razvodnih ormara. Uzemljenje se izvodi vodičem P-Y 25mm2. U cijenu je uključeno 4m vodiča, spojnica za spoj na pocinčanu traku, stopica 25mm2 i spajanje na oba kraja.
| kom | 10 |  | kn
3.4. | Izrada uzemljenja rasvjetnih stupova Uzemljenje se izvodi bakrenom pletenicom 25mm2. U cijenu je uključeno 3m bakrene pletenice, bakrena spojnica, stopica 25mm2 za spoj bakar-čelik i spajanje na oba kraja.
| kom | 10 |  | kn
3.5. | Izrada uzemljenja ostalih metalnih masa Uzemljenje se izvodi bakrenom pletenicom 25mm2. U cijenu je uključeno 3m bakrene pletenice, bakrena spojnica, stopica 25mm2 za spoj bakar-čelik i spajanje na oba kraja.
| kom | 10 |  | kn
3 | UKUPNO UZEMLJENJE |  |  | 0
4 | GRAĐEVINSKI RADOVI UZ ELEKTROINSTALACIJE
4.1. | Iskop i zatrpavanje (sitnim materijalom iz iskopa) kanala 60x80 cm u podu (bez obzira na kategoriju tla), utovar i odvoz viška krupnog materijala s nabijenjem kanala u slojevima i izradom pješčane posteljice (0-4 mm) u dva sloja po 10cm.
| m' | 300 |  | kn
4.2. | Dobava i polaganje drobljenog pijeska 0-4mm. Pijesak se polaže u iskopani kanal u sloju 2x10cm.
| m3 | 36 |  | kn
4.3. | Dobava i polaganje mršavog betona za zaštitu cijevi. Beton se polaže u sloju 20cm iznad cijevi.
| m3 | 36 |  | kn
4.4. | Dobava i polaganje dvoslojnih rebrastih PVC instalacijskih cijevi promjera 110mm crvene boje, komplet s tipskim spojnicama, odstojnim držačima i svim potrebnim priborom. Stavkom su obuhvaćene rezervne cijevi za naknadno provlačenje kabela. Cijevi za polaganje kabela obuhvaćene su stakom kabela.
| m | 120 |  | kn
4.5. | Izrada ab betonskog temelja dimenzija 80x80x100cm za stup visine 5m. U cijenu uračunato: iskop temelja, odvoz iskopanog materijala, betoniranje temelja, postava PVC cijevi, ugradnja armature i ankerskih vijaka.
| kom | 7 |  | kn
4.6. | Izrada ab betonskog temelja dimenzija 120x50x60cm za priključne ormariće.U cijenu uračunato: iskop temelja, odvoz iskopanog materijala, betoniranje temelja, postava PVC cijevi, ugradnja armature i ankerskih vijaka.
| kom | 7 |  | kn
4.7. | Dobava i postavljanje na trasu betonskog zdenca MZ-D0 dimenzija 60x60x90cm s čeličnim poklopcem - oznaka EE, nosivost 400kN.
| kom | 2 |  | kn
4.8. | Dobava i polaganje trake za upozorenje "NN kabeli" crvene boje.
| m' | 600 |  | kn
4 | UKUPNO GRAĐEVINSKI RADOVI UZ ELEKTROINSTALACIJE |  |  | 0
5 | DOKUMENTACIJA
5.1. | Ispitivanje električnih instalacija. Izdavanje izvješća o izvršenim mjerenjima.
| komplet | 1 |  | kn
5.2. | Izrada dokumentacije izvedenog stanja. Dokumentacija se predaje u 3 primjerka na papiru te u elektronskom obliku u formatu ACAD.
| komplet | 1 |  | kn
5 | UKUPNO DOKUMENTACIJA |  |  | 0
6 | REKAPITULACIJA |  |  | kuna
1 | ENERGETSKI PRIKLJUČAK I GLAVNI RAZVOD |  |  | 0
2 | MREŽA VANJSKE RASVJETE |  |  | 0
3 | UZEMLJENJE |  |  | 0
4 | GRAĐEVINSKI RADOVI |  |  | 0
5 | DOKUMENTACIJA |  |  | 0
| UKUPNO ELEKTROTEHNIČKI RADOVI |  |  | 0
| PDV 25% |  |  | 0
| SVEUKUPNO |  |  | 0

## 3-HIDROINSTALACIJE
| OPIS RADOVA | JED. MJERA | KOL. | JED.CIJENA | UKUPNO
A. | ZEMLJANI RADOVI
A.1. | Iskop rova za vodovodne i kanalizacijske cijevi u svim kategorijama materijala, s planiranjem dna kanala s točnošću +/- 3 cm. Dubina i širina iskopa prema detalju polaganja cijevi u kanal. Iskopani materijal odložiti min. 1,0 m od ruba iskopa s jedne strane i odvojiti krupniji materijal od sitnijeg (veličina zrna do 10 cm). U jediničnoj cijeni obuhvaćen je iskop tla, sva potrebna razupiranja, crpljenje vode, privremeno odlaganje materijala iz iskopa, utovar i odvoz viška materijala na odlagalište i čišćenje terena u pojasu rova nakon dovršenja radova. Obračun po m3 iskopanog materijala u sraslom stanju po idealnom presjeku.
| Obračun po m3 iskopanog materijala u sraslom stanju. | m3 | 40 |  | 0
A.2. | Strojni iskop građevinskih jama za separatore, revizijska okna i slivnike. Stavka obuhvaća sve potrebne radove kod iskopa jama, razupiranje i osiguranje.
| Obračun po m3 iskopanog materijala u sraslom stanju. | m3 | 35 |  | 0
A.3. | Planiranje dna rova. Rad obuhvaća planiranje dna rova cjevovoda sa križevima između dva vertikalna loma sa točnošću +/- 2 cm. Sva eventualna udubljenja potrebno je ispuniti kamenom sitneži veličine zrna do 8 mm, te strojno nabiti. U cijenu je uračunata i nabava kamene sitneži.
| Obračun po m2. | m2 | 50 |  | 0
A.4. | Izrada posteljice i obloge vodovodnih i kanalizacijskih cijevi. Rad obuhvaća izradu posteljice i obloge od neagresivnog pijeska granulacije od 4-8 mm, bez prašnastih čestica u debljini 10 cm ispod i 15 cm iznad tjemena cijevi. U cijenu je uračunata i nabava pijeska.
| Obračun po m3 izvedene podloge. | m3 | 27 |  | 0
A.5. | Zatrpavanje rova i građevinskih jama probranim materijalom iz iskopa i zamjenskim materijalom iz pozajmišta. Rad obuhvaća dobavu i zatrpavanje rova i građevinskih jama. Zatrpavanje cijevi u slojevima od 30 cm uz potrebno vlaženje i nabijanje ručnim i strojnim nabijačima. U cijenu je uključena nabava materijala za tamponski sloj, razastiranje, vlaženje ili sušenje, zbijanje po slojevima.
| Obračun po m3. | m3 | 15 |  | 0
A.6. | Odvoz viška materijala iz iskopa kanala za cjevovode i proširenja za jame na deponij. Čisti materijal iz iskopa odvesti na trajnu deponiju materijala. Kroz stavku odvoza materijala može se uračunati faktor rastresitosti od F = 1,25.
| Obračun po m3. | m3 | 60 |  | 0
| UKUPNO A.: |  |  |  | 0
B. | BETONSKI RADOVI
B.1. | Kompletna izvedba armirano-betonskog revizijskog okna oborinske kanalizacije pješačkih površina svijetlih dimenzija 60×60 cm, svijetle dubine do 100 cm. Okno izvesti betonom C30/37 uz dodatak aditiva za vodonepropusnost. U cijenu uključen sav potreban materijal i poklopac od nehrđajućeg čelika za biranu završnu obradu (razred opterećenja D400). Obrada kineta u jediničnoj cijeni izvedbe okna. Debljina stijenki d=20 cm.
| Obračun po komadu. | kom | 3 |  | 0
B.2. | Kompletna izvedba monolitnog armirano-betonskog upojnog bunara UB2 oborinske kanalizacije dimenzija 150x200 cm svijetle dubine 150 cm, klase betona C30/37. Debljina stijenki d=20 cm. U cijenu uključen sav potreban materijal i nabava, doprema i ugradnja lijevanoželjeznog poklopca razreda opterećenja A15.
| Obračun po komadu. | kom | 1 |  | 0
B.3. | Kompletna izvedba armirano-betonskog revizijskog okna fekalne kanalizacije objekta svijetlih dimenzija 60×60 cm, svijetle dubine do 160 cm. Okno izvesti betonom C30/37 uz dodatak aditiva za vodonepropusnost. U cijenu uključen sav potreban materijal i plinotijesni poklopac od nehrđajućeg čelika za biranu završnu obradu (razred opterećenja A15). Obrada kineta u jediničnoj cijeni izvedbe okna. Debljina stijenki d=15 cm. Obračun po komadu.
| Obračun po komadu. | kom | 1 |  | 0
B.4. | Kompletna izvedba monolitnog armirano-betonskog vodomjernog okna svijetlih dimenzija 100x60 cm svijetle dubine 100 cm, klase betona C30/37. Debljina stijenki d=20 cm. U cijenu uključen sav potreban materijal i nabava, doprema i ugradnja pocinčanog čelična poklopca za biranu završnu obradu razreda opterećenja D400. Napomena: točne dimenzije određuje distributer. Obračun po komadu.
| Obračun po komadu. | kom | 1 |  | 0
B.5. | Betoniranje betonskih upornjaka vodovodnih cijevi vođenih u zemljanom rovu (na lomu cjevovoda) od betona C12/15, dim. 80x80x80 cm.
| Obračun po komadu. | kom | 3 |  | 0
B.6. | Betoniranje betonske stabilizacije linijskih kanalica, š/v=15x15cm. Uključivo sav potreban rad i materijal.
| Obračun po m'. | m' | 20 |  | 0
| UKUPNO B.: |  |  |  | 0
C. | OBORINSKA KANALIZACIJA
C.1 | Nabava, doprema i montaža korugiranih PEHD i PVC kanalizacijskih cijevi i svih potrebnih fazonskih komada za razvod oborinske kanalizacije, komplet sa svim spojnim i montažnim materijalom.
Obračun po m' / komadu izvedene instalacije:
| - DN 110 SN8 PVC | m' | 15 |  | 0
| - DN 160 SN8 PEHD | m' | 95 |  | 0
| - DN 200 SN8 PEHD | m' | 30 |  | 0
| - DN 250 SN8 PEHD | m' | 25 |  | 0
| - DN 250 PEHD žablji poklopac | kom | 1 |  | 0
C.2. | Dobava i montaža ACO GUSS ili jednakovriednog lijevano željeznog parkirališnog slivnika s vertikalnim odvodom DN 100 sa rešetkom 197x197 mm nosivosti M125 prema HRN EN 1253 , širine upojnog otvora 13 mm. Za spoj na SML cijev prem a HRN EN 19522 / EN 877. Protok slivnika 3,5 l/sec, težina 11,6 kg. Artikl br. 5194.30.00
| Obračun po komadu slivnika. | kom | 60 |  | 0
C.3 | Nabava, doprema montaža kanala za linijsku odvodnju minimalne nosivosti B125 sa V - presjekom. Kanal je izrađen iz kompozitnog materijala ( PP ), građevinske visine 150 mm. Svjetla širina kanala je 100 mm, građevinska širina 130 mm, građevinska dužina 1000 mm. Rubovi kanala iz PP koji služi kao dosjed za polaganje pokrovne rešetke. Kanal se izvodi polaganjem na betonsku podlogu marke B25 debljine sloja 15 cm, bočno kanal založiti betonom. Gornji rub rešetke se izvodi u razini 2 - 5 mm ispod kote gotove završne okolne površine. Sve sa priborom za montažu do potpune funkcionalnosti. Obračun po m' ugrađenog kanala.
| Obračun po m' / komadu izvedene instalacije: | m' | 45 |  | 0
C.4 | Nabava, doprema i montaža slot pokrovnih rešetki za opterećenje B125 iz nehrđajućeg čelika AiSi304, sa rasporom širine 10 mm. Rešetka je visine 15,0 cm, duljine 100 cm.
| Obračun po m' / komadu izvedene instalacije: | m' | 45 |  | 0
C.5 | Dobava i montaža revizionog elementa za opterećenje B125 iz nehrđajućeg čelika AiSi304, za biranu završnu obradu, sa rasporom širine 10 mm. Revizija je visine 15,0 cm, duljine 50 cm.
| Obračun po komadu: | kom | 2 |  | 0
C.6 | Ispitivanje cjevovoda na protočnost i vodonepropusnost u skladu sa važećim tehničkim propisima.
| Obračun po m' izvedene instalacije. | m' | 165 |  | 0
| UKUPNO C.: |  |  |  | 0
D. | SANITARNI VODOVOD
D.1. | Nabava, doprema i ugradnja vodovodnih PEHD (polietilen) cijevi, sa spajanjem sučeonim elektrospojnicama ili mesinganim spojnicama. Stavka obuhvaća i spojnice, fazonskih komade, vijake, brtve i armaturu, potrebnih za izvođenje cjelokupne vodovodne instalacije do pune gotovosti. Cijevi su za radni tlak od PN 16 bara. U jediničnu cijenu je uključen sav potreban rad i materijal. Obračun se vrši po m' izvedene instalacije.
| - DN 20 PEHD (ø25) | kom | 40 |  | 0
D.2. | Tlačna proba instalacije razvoda tople vode uz obavezno prisutstvo nadzornog inženjera. Obračun po m' ispitane instalacije.
|  | m' | 40 |  | 0
| UKUPNO D.: |  |  |  | 0
E. | FEKALNA KANALIZACIJA
E.1. | Nabava, doprema i montaža PVC i PP kanalizacijskih cijevi i svih potrebnih fazonskih komada za temeljni i vanjski razvod fekalne kanalizacije, komplet sa spojnim i montažnim materijalom. Obračun po m' izvedene instalacije.
| - DN 110 SN4 | m' | 20 |  | 0
| - DN 160 SN4 | m' | 20 |  | 0
E.2. | Ispitivanje cjevovoda na protočnost i vodonepropusnost u skladu sa važećim tehničkim propisima od strane ovlaštene osobe uz izdavanje zapisnika i atesta. Obračun po m' izvedene instalacije.
|  | m' | 40 |  | 0
| UKUPNO E.: |  |  |  | 0
F. | DODATNI RADOVI
F.1 | Provjera postojećih instalacija i sitne potrebne korekcije koje će se uočiti na licu mjesta. Stavka uključuje sav rad i materijal do potpune gotovosti rada. Predviđa se 5% iznosi radova hidroinstalacija.
| Obračun za komplet radova | kom | 1 |  | 0
F.2 | Izrada snimka izvedenog stanja hidroinstalacija. Snimak (projekt) treba izraditi u skladu s odredbama propisa i pravilnika Hrvatske komore inženjera građevinarstva. Stavka uključuje sve predradnje potrebne za izradu projekta
| Obračun za komplet radova | kom | 1 |  | 0
F.3 | Nabava, doprema i ugradnja vodovodnih PEHD (polietilen) cijevi, sa spajanjem sučeonim elektrospojnicama ili mesinganim spojnicama. Stavka obuhvaća i spojnice, fazonskih komade, vijake, brtve i armaturu, potrebnih za izvođenje cjelokupne vodovodne instalacije do pune gotovosti. Potrebna količina vode za vanjske hidrante je 600L/min. U jediničnu cijenu je uključen sav potreban rad i materijal.
| - cijevi PEHD ø75 PN 16 | m' | 20 |  | 0
| UKUPNO E.: |  |  |  | 0
REKAPITULACIJA - HIDROINSTALACIJE
A. | ZEMLJANI RADOVI |  |  |  | 0
B. | BETONSKI RADOVI |  |  |  | 0
C. | OBORINSKA KANALIZACIJA |  |  |  | 0
D. | SANITARNI VODOVOD |  |  |  | 0
E. | FEKALNA KANALIZACIJA |  |  |  | 0
F. | DODATNI RADOVI |  |  |  | 0
| UKUPNO A. -C. |  |  |  | 0